## Rekapitulace stavby
Export VZ |  | List obsahuje: |  |  |  |  | 1) Rekapitulace stavby |  |  | 2) Rekapitulace objektů stavby a soupisů prací | [15 empty] | 3.0 | ZAMOK |  |  |  |  | False | False | {77a8d4d1-7929-4a44-8a93-1863869b49ac}
[31 empty] | 0,01 | 21
[31 empty] | 0,01 | 15
|  | REKAPITULACE STAVBY | [15 empty] | v --- níže se nacházejí doplnkové a pomocné údaje k sestavám --- v | [11 empty] | Návod na vyplnění | 0,001
|  | Kód: |  |  |  |  | 2018-S04-01 | [22 empty] | Měnit lze pouze buňky se žlutým podbarvením! 1) v Rekapitulaci stavby vyplňte údaje o Uchazeči (přenesou se do ostatních sestav i v jiných listech) 2) na vybraných listech vyplňte v sestavě Soupis prací ceny u položek Podrobnosti k vyplnění naleznete na poslední záložce s Pokyny pro vyplnění | 0,01
|  | Stavba: |  |  |  |  | Stavební úpravy bytového domu Mánesova 157/23, Cheb | [23 empty] | 0,01
|  | KSO: | [11 empty] | CC-CZ: | [16 empty] | 0,01
|  | Místo: |  |  |  |  | Mánesova 157/23, Cheb | [6 empty] | Datum: |  | 22. 4. 2018 | [14 empty] | 0,01
0,01
|  | Zadavatel: | [11 empty] | IČ: |  | 00253979 | [14 empty] | 0,01
|  |  | Město Cheb, nám. Krále Jiřího z Poděbrad 14, Cheb | [10 empty] | DIČ: | [16 empty] | 0,01
0,01
|  | Uchazeč: | [11 empty] | IČ: |  | Vyplň údaj | [14 empty] | 0,01
|  |  | Vyplň údaj | [10 empty] | DIČ: |  | Vyplň údaj | [14 empty] | 0,01
False
|  | Projektant: | [11 empty] | IČ: |  | 75999005 | [14 empty] | False
|  |  | Ing. Ondřej Beránek, Antala Staška 26/40, Cheb | [10 empty] | DIČ: | [16 empty] | True
0,01
|  | Poznámka: | [28 empty] | 0,01
True
|  | Cena bez DPH | [11 empty] | 1998.63
[8 empty] | Sazba daně |  | Základ daně |  |  |  | Výše daně
|  | DPH |  | základní |  |  |  | 21% |  | 0 |  |  |  | 0
|  |  |  | snížená |  |  |  | 15% |  | 1998.63 |  |  |  | 299.79
|  |  |  | zákl. přenesená |  |  |  | 21% |  | 0 |  |  |  | 0
|  |  |  | sníž. přenesená |  |  |  | 15% |  | 0 |  |  |  | 0
|  |  |  | nulová |  |  |  | 0% |  | 0 |  |  |  | 0
|  | Cena s DPH | [6 empty] | v |  | CZK |  |  | 2298.42
REKAPITULACE OBJEKTŮ STAVBY A SOUPISŮ PRACÍ
| Kód: | [6 empty] | 2018-S04-01
| Stavba: | [6 empty] | Stavební úpravy bytového domu Mánesova 157/23, Cheb
| Místo: | [6 empty] | Mánesova 157/23, Cheb |  |  |  |  | Datum: |  | 22. 4. 2018
| Zadavatel: | [6 empty] | Město Cheb, nám. Krále Jiřího z Poděbrad 14, Cheb |  |  |  |  | Projektant: |  | Ing. Ondřej Beránek, Antala Staška 26/40, Cheb |  |  | Informatívní údaje z listů zakázek
Uchazeč:
| Kód |  |  |  | Objekt, Soupis prací | [6 empty] | Cena bez DPH [CZK] |  |  |  | Cena s DPH [CZK] | Typ | z toho Ostat. náklady [CZK] | DPH [CZK] | Normohodiny [h] | DPH základní [CZK] | DPH snížená [CZK] | DPH základní přenesená [CZK] | DPH snížená přenesená [CZK] | Základna DPH základní | Základna DPH snížená | Základna DPH zákl. přenesená | Základna DPH sníž. přenesená | Základna DPH nulová
| Náklady stavby celkem | [10 empty] | 1998.63 |  |  |  | 2298.42 |  | 0 | 299.79 | 0 | 0 | 299.79 | 0 | 0 | 0 | 1998.63 | 0 | 0 | 0 |  | D | 0 | ###NOIMPORT### | IMPORT | {77a8d4d1-7929-4a44-8a93-1863869b49ac} | {00000000-0000-0000-0000-000000000000}
|  | SO02 |  |  |  | Změna dispozice | [5 empty] | 1998.63 |  |  |  | 2298.42 | STA | 0 | 299.79 | 0 | 0 | 299.79 | 0 | 0 | 0 | 1998.63 | 0 | 0 | 0 |  | D | 1 |  | IMPORT | {84897eef-0249-498b-8d62-b6cc2e6390e0} | {77a8d4d1-7929-4a44-8a93-1863869b49ac}
/ |  |  | SO02 |  |  |  | Změna dispozice |  |  |  |  | 1998.63 |  |  |  | 2298.42 | Soupis | 0 | 299.79 | 0 | 0 | 299.79 | 0 | 0 | 0 | 1998.63 | 0 | 0 | 0 |  |  | 2 | ###NOINSERT### | IMPORT | {84897eef-0249-498b-8d62-b6cc2e6390e0} | {77a8d4d1-7929-4a44-8a93-1863869b49ac} | 1
/ |  |  | A |  |  |  | Způsobilé výdaje hlavní |  |  |  |  | 0 |  |  |  | 0 | Soupis | 0 | 0 | 0 | 0 | 0 | 0 | 0 | 0 | 0 | 0 | 0 | 0 |  |  | 2 |  | IMPORT | {a86fc8dc-a7ba-44c0-9606-07eb0c31a80a} | {84897eef-0249-498b-8d62-b6cc2e6390e0}

## SO02 - Změna dispozice
| List obsahuje: |  | 1) Krycí list soupisu | 2) Rekapitulace |  |  | 3) Soupis prací | Zpět na list: | Rekapitulace stavby
{84897eef-0249-498b-8d62-b6cc2e6390e0}
1
| KRYCÍ LIST SOUPISU | [8 empty] | v --- níže se nacházejí doplnkové a pomocné údaje k sestavám --- v | [8 empty] | False
Stavba:
Stavební úpravy bytového domu Mánesova 157/23, Cheb
Objekt:
SO02 - Změna dispozice
| KSO: |  |  |  |  | CC-CZ:
| Místo: |  | Mánesova 157/23, Cheb |  |  | Datum: | 22. 4. 2018
| Zadavatel: |  |  |  |  | IČ: | 00253979
|  | Město Cheb, nám. Krále Jiřího z Poděbrad 14, Cheb |  |  |  | DIČ:
| Uchazeč: |  |  |  |  | IČ:
DIČ:
| Projektant: |  |  |  |  | IČ: | 75999005
|  | Ing. Ondřej Beránek, Antala Staška 26/40, Cheb |  |  |  | DIČ:
Poznámka:
| Cena bez DPH | [5 empty] | 1998.63
|  |  | Základ daně |  |  | Sazba daně | Výše daně
| DPH | základní | 0 |  |  | 21% | 0
|  | snížená | 1998.63 |  |  | 15% | 299.79
|  | zákl. přenesená | 0 |  |  | 21% | 0
|  | sníž. přenesená | 0 |  |  | 15% | 0
|  | nulová | 0 |  |  | 0% | 0
| Cena s DPH |  |  | v | CZK |  | 2298.42
REKAPITULACE ČLENĚNÍ SOUPISU PRACÍ
Stavba:
Stavební úpravy bytového domu Mánesova 157/23, Cheb
Objekt:
SO02 - Změna dispozice
Místo: |  |  | Mánesova 157/23, Cheb |  |  | Datum: | 22. 4. 2018
Zadavatel: |  |  | Město Cheb, nám. Krále Jiřího z Poděbrad 14, Cheb |  |  | Projektant: | Ing. Ondřej Beránek, Antala Staška 26/40, Cheb
Uchazeč:
Kód dílu - Popis | [6 empty] | Cena celkem [CZK]
Náklady soupisu celkem | [6 empty] | 1998.63 | [12 empty] | -1
| HSV - Práce a dodávky HSV | [5 empty] | 0
| 1 - Zemní práce | [5 empty] | 0
| 2 - Zakládání | [5 empty] | 0
| 3 - Svislé a kompletní konstrukce | [5 empty] | 0
| 4 - Vodorovné konstrukce | [5 empty] | 0
| 6 - Úpravy povrchů, podlahy a osazování výplní | [5 empty] | 0
| 9 - Ostatní konstrukce a práce, bourání | [5 empty] | 0
| 997 - Přesun sutě | [5 empty] | 0
| 998 - Přesun hmot | [5 empty] | 0
| PSV - Práce a dodávky PSV | [5 empty] | 1998.63
| 711 - Izolace proti vodě, vlhkosti a plynům | [5 empty] | 0
| 713 - Izolace tepelné | [5 empty] | 0
| 720 - Zdravotně technické instalace budov | [5 empty] | 0
| 721 - Zdravotechnika - vnitřní kanalizace | [5 empty] | 0
| 722 - Zdravotechnika - vnitřní vodovod | [5 empty] | 0
| 723 - Zdravotechnika - vnitřní plynovod | [5 empty] | 0
| 725 - Zdravotechnika - zařizovací předměty | [5 empty] | 0
| 767 - Konstrukce zámečnické | [5 empty] | 0
| ON - Ostatní náklady | [5 empty] | 0
| XOS - Stavební přípomoce | [5 empty] | 0
| 730 - Ústřední vytápění | [5 empty] | 0
| 732 - Ústřední vytápění - strojovny | [5 empty] | 0
| 733 - Ústřední vytápění - rozvodné potrubí | [5 empty] | 0
| 734 - Ústřední vytápění - armatury | [5 empty] | 0
| 735 - Ústřední vytápění - otopná tělesa | [5 empty] | 0
| 767 - Konstrukce zámečnické | [5 empty] | 0
| 783 - Dokončovací práce - nátěry | [5 empty] | 0
| DEM - Demontáže | [5 empty] | 0
| ON - Ostatní náklady | [5 empty] | 0
| REV - Zkoušky a revize | [5 empty] | 0
| XOS - Stavební přípomoce | [5 empty] | 0
| 740 - Elektromontáže | [5 empty] | 0
| C801-4 - Opravy a údržba | [5 empty] | 0
| M21.1 - Rozvody slaboproud | [5 empty] | 0
| M21.2 - Rozvody PBZ | [5 empty] | 0
| C801-3 - Stavební přípomoce | [5 empty] | 0
| M21 - Elektromontáže - montáže | [5 empty] | 0
| M21.3 - Ostatní | [5 empty] | 0
| M21.4 - Demontáž | [5 empty] | 0
| M21.5 - Výchozí revize | [5 empty] | 0
| M46 - Zemní práce při elektromontážích | [5 empty] | 0
| D - Dodávky | [5 empty] | 0
| RE1 - Rozvaděč RE1 - NER 217 EI-30S | [5 empty] | 0
| RE2 - Rozvaděč RE2 - NER 217 EI-30S | [5 empty] | 0
| RMS - Rozvaděč RMS | [5 empty] | 0
| R1 - Rozvaděč R1 - bytový | [5 empty] | 0
| HZS - Hodinové zúčtovací sazby | [5 empty] | 0
| 751 - Vzduchotechnika | [5 empty] | 0
| 773 - Podlahy z litého teraca | [5 empty] | 0
| 777 - Podlahy lité | [5 empty] | 0
| 763 - Konstrukce suché výstavby | [5 empty] | 0
| 766 - Konstrukce truhlářské | [5 empty] | 0
| 7666 - Výplně otvorů | [5 empty] | 0
| 767 - Konstrukce zámečnické | [5 empty] | 0
| 771 - Podlahy z dlaždic | [5 empty] | 0
| 775 - Podlahy skládané | [5 empty] | 0
| 776 - Podlahy povlakové | [5 empty] | 1998.63
| 781 - Dokončovací práce - obklady | [5 empty] | 0
| 783 - Dokončovací práce - nátěry | [5 empty] | 0
| 784 - Dokončovací práce - malby a tapety | [5 empty] | 0
| vrn - Vedlejší rozpočtové náklady | [5 empty] | 0
| VRN1 - Průzkumné, geodetické a projektové práce | [5 empty] | 0
| VRN3 - Zařízení staveniště | [5 empty] | 0
SOUPIS PRACÍ
Stavba:
Stavební úpravy bytového domu Mánesova 157/23, Cheb
Objekt:
SO02 - Změna dispozice
Místo: |  |  | Mánesova 157/23, Cheb |  |  | Datum: | 22. 4. 2018
Zadavatel: |  |  | Město Cheb, nám. Krále Jiřího z Poděbrad 14, Cheb |  |  | Projektant: | Ing. Ondřej Beránek, Antala Staška 26/40, Cheb
Uchazeč:
PČ | Typ | Kód | Popis | MJ | Množství | J.cena [CZK] | Cena celkem [CZK] | Cenová soustava |  | Poznámka | DPH | J. Nh [h] | Nh celkem [h] | J. hmotnost [t] | Hmotnost celkem [t] | J. suť [t] | Suť Celkem [t]
Náklady soupisu celkem | [6 empty] | 1998.63 | [5 empty] | 0 |  | 218.8712 |  | 408.177 |  | D | -1 | [10 empty] | 1998.63
| D | HSV | Práce a dodávky HSV |  |  |  | 0 | [5 empty] | 0 |  | 135.998 |  | 369.9725 | 1 | D | 0 |  |  |  | ROZPOCET | [6 empty] | 0
| D | 1 | Zemní práce |  |  |  | 0 | [5 empty] | 0 |  | 0 |  | 0 | 1 | D | 1 |  |  |  | ROZPOCET | [6 empty] | 0
1 | K | 131203101 | Hloubení jam ručním nebo pneum nářadím v soudržných horninách tř. 3 | m3 | 5.271 |  | 0 | CS ÚRS 2017 01 |  |  | snížená |  | 0 | 0 | 0 | 0 | 0 | 4 | K | 2 |  |  |  | ROZPOCET | 0 | 0 | 0 | 0 | 0 | 2 | 0 | 4 | 696058926
| VV |  | "Venkovní schodiště" ((3,305+1,95)*2*0,4+3,305*0,5)*0,9 |  | 5.271 | [13 empty] | VV | 2 | 2 | True | 0 | ROZPOCET
| VV |  | Součet |  | 5.271 | [13 empty] | VV | 2 | 4 | True | 1 | ROZPOCET
2 | K | 131203109 | Příplatek za lepivost u hloubení jam ručním nebo pneum nářadím v hornině tř. 3 | m3 | 5.271 |  | 0 | CS ÚRS 2017 01 |  |  | snížená |  | 0 | 0 | 0 | 0 | 0 | 4 | K | 2 |  |  |  | ROZPOCET | 0 | 0 | 0 | 0 | 0 | 2 | 0 | 4 | -1087906275
3 | K | 162201101 | Vodorovné přemístění do 20 m výkopku/sypaniny z horniny tř. 1 až 4 | m3 | 5.271 |  | 0 | CS ÚRS 2017 01 |  |  | snížená |  | 0 | 0 | 0 | 0 | 0 | 4 | K | 2 |  |  |  | ROZPOCET | 0 | 0 | 0 | 0 | 0 | 2 | 0 | 4 | 1100398494
4 | K | 162701105 | Vodorovné přemístění do 10000 m výkopku/sypaniny z horniny tř. 1 až 4 | m3 | 2.784 |  | 0 | CS ÚRS 2017 01 |  |  | snížená |  | 0 | 0 | 0 | 0 | 0 | 4 | K | 2 |  |  |  | ROZPOCET | 0 | 0 | 0 | 0 | 0 | 2 | 0 | 4 | 1206457217
| VV |  | 5,271-2,487 |  | 2.784 | [13 empty] | VV | 2 | 2 | True | 0 | ROZPOCET
| VV |  | Součet |  | 2.784 | [13 empty] | VV | 2 | 4 | True | 1 | ROZPOCET
5 | K | 162701109 | Příplatek k vodorovnému přemístění výkopku/sypaniny z horniny tř. 1 až 4 ZKD 1000 m přes 10000 m | m3 | 11.136 |  | 0 | CS ÚRS 2017 01 |  |  | snížená |  | 0 | 0 | 0 | 0 | 0 | 4 | K | 2 |  |  |  | ROZPOCET | 0 | 0 | 0 | 0 | 0 | 2 | 0 | 4 | -290248419
| VV |  | 2,784*4 'Přepočtené koeficientem množství |  | 11.136 | [13 empty] | VV | 2 | 2 | False | 1 | ROZPOCET
6 | K | 167101101 | Nakládání výkopku z hornin tř. 1 až 4 do 100 m3 | m3 | 5.271 |  | 0 | CS ÚRS 2017 01 |  |  | snížená |  | 0 | 0 | 0 | 0 | 0 | 4 | K | 2 |  |  |  | ROZPOCET | 0 | 0 | 0 | 0 | 0 | 2 | 0 | 4 | -1495977545
7 | K | 171201201 | Uložení sypaniny na skládky | m3 | 2.784 |  | 0 | CS ÚRS 2017 01 |  |  | snížená |  | 0 | 0 | 0 | 0 | 0 | 4 | K | 2 |  |  |  | ROZPOCET | 0 | 0 | 0 | 0 | 0 | 2 | 0 | 4 | 2128653440
8 | K | 171201211 | Poplatek za uložení odpadu ze sypaniny na skládce (skládkovné) | t | 5.206 |  | 0 | CS ÚRS 2017 01 |  |  | snížená |  | 0 | 0 | 0 | 0 | 0 | 4 | K | 2 |  |  |  | ROZPOCET | 0 | 0 | 0 | 0 | 0 | 2 | 0 | 4 | 1020468481
| VV |  | 2,784*1,87 'Přepočtené koeficientem množství |  | 5.206 | [13 empty] | VV | 2 | 2 | False | 1 | ROZPOCET
9 | K | 174101101 | Zásyp jam, šachet rýh nebo kolem objektů sypaninou se zhutněním | m3 | 2.487 |  | 0 | CS ÚRS 2017 01 |  |  | snížená |  | 0 | 0 | 0 | 0 | 0 | 4 | K | 2 |  |  |  | ROZPOCET | 0 | 0 | 0 | 0 | 0 | 2 | 0 | 4 | 639141784
| VV |  | "Venkovní schodiště" ((3,305+1,95)*2*0,2+3,305*0,2)*0,9 |  | 2.487 | [13 empty] | VV | 2 | 2 | True | 0 | ROZPOCET
| VV |  | Součet |  | 2.487 | [13 empty] | VV | 2 | 4 | True | 1 | ROZPOCET
10 | K | 182101101 | Svahování v zářezech v hornině tř. 1 až 4 | m2 | 4.204 |  | 0 | CS ÚRS 2017 01 |  |  | snížená |  | 0 | 0 | 0 | 0 | 0 | 4 | K | 2 |  |  |  | ROZPOCET | 0 | 0 | 0 | 0 | 0 | 2 | 0 | 4 | -1678630826
| D | 2 | Zakládání |  |  |  | 0 | [5 empty] | 0 |  | 9.0574 |  | 0 | 1 | D | 1 |  |  |  | ROZPOCET | [6 empty] | 0
11 | K | 213311113 | Polštáře zhutněné pod základy z kameniva drceného frakce 16 až 63 mm | m3 | 1.388 |  | 0 | CS ÚRS 2017 01 |  |  | snížená |  | 0 | 2.16 | 2.9981 | 0 | 0 | 4 | K | 2 |  |  |  | ROZPOCET | 0 | 0 | 0 | 0 | 0 | 2 | 0 | 4 | 544903297
| VV |  | "Venkovní schodiště" 1,78*0,6*1,3 |  | 1.388 | [13 empty] | VV | 2 | 2 | True | 0 | ROZPOCET
| VV |  | Součet |  | 1.388 | [13 empty] | VV | 2 | 4 | True | 1 | ROZPOCET
12 | K | 215901101 | Zhutnění podloží z hornin soudržných do 92% PS nebo nesoudržných sypkých I(d) do 0,8 | m2 | 3.094 |  | 0 | CS ÚRS 2017 01 |  |  | snížená |  | 0 | 0 | 0 | 0 | 0 | 4 | K | 2 |  |  |  | ROZPOCET | 0 | 0 | 0 | 0 | 0 | 2 | 0 | 4 | -811512301
| VV |  | "Venkovní schodiště" (3,305+1,95)*2*0,2+3,305*0,3 |  | 3.094 | [13 empty] | VV | 2 | 2 | True | 0 | ROZPOCET
| VV |  | Součet |  | 3.094 | [13 empty] | VV | 2 | 4 | True | 1 | ROZPOCET
13 | K | 279113132 | Základová zeď tl do 200 mm z tvárnic ztraceného bednění včetně výplně z betonu tř. C 16/20 | m2 | 9.459 |  | 0 | CS ÚRS 2017 01 |  |  | snížená |  | 0 | 0.42832 | 4.0515 | 0 | 0 | 4 | K | 2 |  |  |  | ROZPOCET | 0 | 0 | 0 | 0 | 0 | 2 | 0 | 4 | 1135528045
| VV |  | "Venkovní schodiště" (3,305+1,95)*2*0,9 |  | 9.459 | [13 empty] | VV | 2 | 2 | True | 0 | ROZPOCET
| VV |  | Součet |  | 9.459 | [13 empty] | VV | 2 | 4 | True | 1 | ROZPOCET
14 | K | 279113134 | Základová zeď tl do 300 mm z tvárnic ztraceného bednění včetně výplně z betonu tř. C 16/20 | m2 | 2.975 |  | 0 | CS ÚRS 2017 01 |  |  | snížená |  | 0 | 0.67489 | 2.0078 | 0 | 0 | 4 | K | 2 |  |  |  | ROZPOCET | 0 | 0 | 0 | 0 | 0 | 2 | 0 | 4 | 1625750466
| VV |  | "Venkovní schodiště" 3,305*0,9 |  | 2.975 | [13 empty] | VV | 2 | 2 | True | 0 | ROZPOCET
| VV |  | Součet |  | 2.975 | [13 empty] | VV | 2 | 4 | True | 1 | ROZPOCET
| D | 3 | Svislé a kompletní konstrukce |  |  |  | 0 | [5 empty] | 0 |  | 18.689 |  | 0 | 1 | D | 1 |  |  |  | ROZPOCET | [6 empty] | 0
15 | K | 311113132 | Nosná zeď tl do 200 mm z hladkých tvárnic ztraceného bednění včetně výplně z betonu tř. C 16/20 | m2 | 1.17 |  | 0 | CS ÚRS 2017 01 |  |  | snížená |  | 0 | 0.42832 | 0.50113 | 0 | 0 | 4 | K | 2 |  |  |  | ROZPOCET | 0 | 0 | 0 | 0 | 0 | 2 | 0 | 4 | 1484141080
| VV |  | "Venkovní schodiště" 1,95*0,6 |  | 1.17 | [13 empty] | VV | 2 | 2 | True | 0 | ROZPOCET
| VV |  | Součet |  | 1.17 | [13 empty] | VV | 2 | 4 | True | 1 | ROZPOCET
16 | K | 311113134 | Nosná zeď tl do 300 mm z hladkých tvárnic ztraceného bednění včetně výplně z betonu tř. C 16/20 | m2 | 1.824 |  | 0 | CS ÚRS 2017 01 |  |  | snížená |  | 0 | 0.67489 | 1.231 | 0 | 0 | 4 | K | 2 |  |  |  | ROZPOCET | 0 | 0 | 0 | 0 | 0 | 2 | 0 | 4 | 1011894766
| VV |  | "Venkovní schodiště" 2,28*0,8 |  | 1.824 | [13 empty] | VV | 2 | 2 | True | 0 | ROZPOCET
| VV |  | Součet |  | 1.824 | [13 empty] | VV | 2 | 4 | True | 1 | ROZPOCET
17 | K | 311RSH11313 | Nosná zeď tl do 200 mm z pohledových tvárnic ztraceného bednění přírodních (např. BEST Luneta) včetně výplně z betonu tř. C 16/20 | m2 | 3.648 |  | 0 |  |  |  | snížená |  | 0 | 0.90802 | 3.3125 | 0 | 0 | 4 | K | 2 |  |  |  | ROZPOCET | 0 | 0 | 0 | 0 | 0 | 2 | 0 | 4 | -248392982
| VV |  | "Venkovní schodiště" 2,28*0,8*2 |  | 3.648 | [13 empty] | VV | 2 | 2 | True | 0 | ROZPOCET
| VV |  | Součet |  | 3.648 | [13 empty] | VV | 2 | 4 | True | 1 | ROZPOCET
18 | K | 311238120 | Zdivo nosné vnitřní zvukově izolační Porotherm tl 250 mm P15 s maltovanými kapsami na maltu MC | m2 | 13.376 |  | 0 | CS ÚRS 2017 01 |  |  | snížená |  | 0 | 0.27163 | 3.6333 | 0 | 0 | 4 | K | 2 |  |  |  | ROZPOCET | 0 | 0 | 0 | 0 | 0 | 2 | 0 | 4 | 2120446558
| VV |  | "Byt 17-18" 2,5*2,675 |  | 6.688 | [13 empty] | VV | 2 | 2 | True | 0 | ROZPOCET
| VV |  | "Byt 19-20" 2,5*2,675 |  | 6.688 | [13 empty] | VV | 2 | 2 | True | 0 | ROZPOCET
| VV |  | Součet |  | 13.376 | [13 empty] | VV | 2 | 4 | True | 1 | ROZPOCET
19 | K | 311238133 | Zdivo nosné vnitřní zvukově izolační POROTHERM tl 250 mm pevnosti P 20 na MVC | m2 | 15.443 |  | 0 | CS ÚRS 2017 01 |  |  | snížená |  | 0 | 0.27123 | 4.1886 | 0 | 0 | 4 | K | 2 |  |  |  | ROZPOCET | 0 | 0 | 0 | 0 | 0 | 2 | 0 | 4 | -236025212
| VV |  | "1PP" 0,86*2 |  | 1.72 | [13 empty] | VV | 2 | 2 | True | 0 | ROZPOCET
| VV |  | "Byt 18" 2,55*2,2 |  | 5.61 | [13 empty] | VV | 2 | 2 | True | 0 | ROZPOCET
| VV |  | "Byt 19" 0,8*1,97 |  | 1.576 | [13 empty] | VV | 2 | 2 | True | 0 | ROZPOCET
| VV |  | "Byt 21" 0,8*1,97 |  | 1.576 | [13 empty] | VV | 2 | 2 | True | 0 | ROZPOCET
| VV |  | "Byt 22" 2,255*2,2 |  | 4.961 | [13 empty] | VV | 2 | 2 | True | 0 | ROZPOCET
| VV |  | Součet |  | 15.443 | [13 empty] | VV | 2 | 4 | True | 1 | ROZPOCET
20 | K | 317941123 | Osazování ocelových válcovaných nosníků na zdivu I, IE, U, UE nebo L do č 22 | t | 0.263 |  | 0 | CS ÚRS 2017 01 |  |  | snížená |  | 0 | 0.01709 | 0.0044947 | 0 | 0 | 4 | K | 2 |  |  |  | ROZPOCET | 0 | 0 | 0 | 0 | 0 | 2 | 0 | 4 | 973775357
21 | M | 130107160 | ocel profilová IPN, v jakosti 11 375, h=140 mm | t | 0.263 |  | 0 | CS ÚRS 2017 01 |  |  | snížená |  | 0 | 1 | 0.263 | 0 | 0 | 8 | M | 2 |  |  |  | ROZPOCET | 0 | 0 | 0 | 0 | 0 | 2 | 0 | 4 | -1508434520
| VV |  | "Z2, hm.14,3kg/m" 4*4,6*14,3/1000 |  | 0.263 | [13 empty] | VV | 2 | 2 | True | 0 | ROZPOCET
| VV |  | Součet |  | 0.263 | [13 empty] | VV | 2 | 4 | True | 1 | ROZPOCET
22 | K | 320RSH10111 | Osazení betonových a železobetonových prefabrikátů schodišťových stupňů | m3 | 1.55 |  | 0 |  |  |  | snížená |  | 0 | 0.07955 | 0.1233 | 0 | 0 | 4 | K | 2 |  |  |  | ROZPOCET | 0 | 0 | 0 | 0 | 0 | 2 | 0 | 4 | 426787580
| VV |  | "Schodišťová podesta" 2*1,55*0,5 |  | 1.55 | [13 empty] | VV | 2 | 2 | True | 0 | ROZPOCET
| VV |  | Součet |  | 1.55 | [13 empty] | VV | 2 | 4 | True | 1 | ROZPOCET
23 | M | 593415RSH27 | schodišťová podesta 200x155x8 cm, povrch tryskaný (např. systém PRESBETON Nova) | kus | 1 |  | 0 |  |  |  | snížená |  | 0 | 0.62 | 0.62 | 0 | 0 | 8 | M | 2 |  |  |  | ROZPOCET | 0 | 0 | 0 | 0 | 0 | 2 | 0 | 4 | -1638940895
24 | K | 340237212 | Zazdívka otvorů pl do 0,25 m2 v příčkách nebo stěnách z cihel tl přes 100 mm | kus | 51 |  | 0 | CS ÚRS 2017 01 |  |  | snížená |  | 0 | 0.046944 | 2.3941 | 0 | 0 | 4 | K | 2 |  |  |  | ROZPOCET | 0 | 0 | 0 | 0 | 0 | 2 | 0 | 4 | 1408499238
| VV |  | "Vybírací otvory 1PP" 4*2 |  | 8 | [13 empty] | VV | 2 | 2 | True | 0 | ROZPOCET
| VV |  | "1PP-průraz do sopouchu" 2 |  | 2 | [13 empty] | VV | 2 | 2 | True | 0 | ROZPOCET
| VV |  | "1NP-průraz do sopouchu" 2 |  | 2 | [13 empty] | VV | 2 | 2 | True | 0 | ROZPOCET
| VV |  | "2NP-průraz do sopouchu" 2 |  | 2 | [13 empty] | VV | 2 | 2 | True | 0 | ROZPOCET
| VV |  | "3NP-průraz do sopouchu" 2 |  | 2 | [13 empty] | VV | 2 | 2 | True | 0 | ROZPOCET
| VV |  | "4NP-průraz do sopouchu" 2 |  | 2 | [13 empty] | VV | 2 | 2 | True | 0 | ROZPOCET
| VV |  | "5NP-průraz do sopouchu" 2 |  | 2 | [13 empty] | VV | 2 | 2 | True | 0 | ROZPOCET
| VV |  | "1.04" 2 |  | 2 | [13 empty] | VV | 2 | 2 | True | 0 | ROZPOCET
| VV |  | "2.04" 1 |  | 1 | [13 empty] | VV | 2 | 2 | True | 0 | ROZPOCET
| VV |  | "3.04" 1 |  | 1 | [13 empty] | VV | 2 | 2 | True | 0 | ROZPOCET
| VV |  | "4.04" 2 |  | 2 | [13 empty] | VV | 2 | 2 | True | 0 | ROZPOCET
| VV |  | "5.04" 2 |  | 2 | [13 empty] | VV | 2 | 2 | True | 0 | ROZPOCET
| VV |  | "6.04" 1 |  | 1 | [13 empty] | VV | 2 | 2 | True | 0 | ROZPOCET
| VV |  | "7.04" 1 |  | 1 | [13 empty] | VV | 2 | 2 | True | 0 | ROZPOCET
| VV |  | "8.04" 2 |  | 2 | [13 empty] | VV | 2 | 2 | True | 0 | ROZPOCET
| VV |  | "9.04" 2 |  | 2 | [13 empty] | VV | 2 | 2 | True | 0 | ROZPOCET
| VV |  | "10.04" 1 |  | 1 | [13 empty] | VV | 2 | 2 | True | 0 | ROZPOCET
| VV |  | "11.04" 1 |  | 1 | [13 empty] | VV | 2 | 2 | True | 0 | ROZPOCET
| VV |  | "12.04" 2 |  | 2 | [13 empty] | VV | 2 | 2 | True | 0 | ROZPOCET
| VV |  | "13.04" 2 |  | 2 | [13 empty] | VV | 2 | 2 | True | 0 | ROZPOCET
| VV |  | "14.04" 1 |  | 1 | [13 empty] | VV | 2 | 2 | True | 0 | ROZPOCET
| VV |  | "15.04" 1 |  | 1 | [13 empty] | VV | 2 | 2 | True | 0 | ROZPOCET
| VV |  | "16.04" 2 |  | 2 | [13 empty] | VV | 2 | 2 | True | 0 | ROZPOCET
| VV |  | "17.04" 2 |  | 2 | [13 empty] | VV | 2 | 2 | True | 0 | ROZPOCET
| VV |  | "19.04" 1 |  | 1 | [13 empty] | VV | 2 | 2 | True | 0 | ROZPOCET
| VV |  | "20.03" 1 |  | 1 | [13 empty] | VV | 2 | 2 | True | 0 | ROZPOCET
| VV |  | "21.04" 1 |  | 1 | [13 empty] | VV | 2 | 2 | True | 0 | ROZPOCET
| VV |  | "23.04" 2 |  | 2 | [13 empty] | VV | 2 | 2 | True | 0 | ROZPOCET
| VV |  | Součet |  | 51 | [13 empty] | VV | 2 | 4 | True | 1 | ROZPOCET
25 | K | 340239226 | Zazdívka otvorů pl do 4 m2 v příčkách nebo stěnách z cihel např. POROTHERM P+D tl 140 mm | m2 | 6.926 |  | 0 | CS ÚRS 2017 01 |  |  | snížená |  | 0 | 0.1434 | 0.99319 | 0 | 0 | 4 | K | 2 |  |  |  | ROZPOCET | 0 | 0 | 0 | 0 | 0 | 2 | 0 | 4 | -1427959335
| VV |  | Včetně zakapsování zdiva | [15 empty] | VV | 2 | 1 | True | 0 | ROZPOCET
| VV |  | "1PP" 0,8*1,97 |  | 1.576 | [13 empty] | VV | 2 | 2 | True | 0 | ROZPOCET
| VV |  | "Byt 17" 1*2,675-0,8*1,97 |  | 1.099 | [13 empty] | VV | 2 | 2 | True | 0 | ROZPOCET
| VV |  | "Byt 18" 0,8*1,97 |  | 1.576 | [13 empty] | VV | 2 | 2 | True | 0 | ROZPOCET
| VV |  | "Byt 19" 0,8*1,97 |  | 1.576 | [13 empty] | VV | 2 | 2 | True | 0 | ROZPOCET
| VV |  | "Byt 20" 1*2,675-0,8*1,97 |  | 1.099 | [13 empty] | VV | 2 | 2 | True | 0 | ROZPOCET
| VV |  | Součet |  | 6.926 | [13 empty] | VV | 2 | 4 | True | 1 | ROZPOCET
26 | K | 342273323 | Příčky tl 100 mm z pórobetonových přesných příčkovek na pero a drážku objemové hmotnosti 500 kg/m3 | m2 | 20.491 |  | 0 | CS ÚRS 2017 01 |  |  | snížená |  | 0 | 0.06951 | 1.4243 | 0 | 0 | 4 | K | 2 |  |  |  | ROZPOCET | 0 | 0 | 0 | 0 | 0 | 2 | 0 | 4 | 754816250
| VV |  | "1PP" (1,93+0,1+1,33+0,1+0,4+0,4+0,1+0,8)*2,675+(2,5*2,675) |  | 20.491 | [13 empty] | VV | 2 | 2 | True | 0 | ROZPOCET
| VV |  | Součet |  | 20.491 | [13 empty] | VV | 2 | 4 | True | 1 | ROZPOCET
| D | 4 | Vodorovné konstrukce |  |  |  | 0 | [5 empty] | 0 |  | 5.1473 |  | 0 | 1 | D | 1 |  |  |  | ROZPOCET | [6 empty] | 0
27 | K | 411RSH38662 | Zabetonování prostupů v instalačních šachtách ze suchých směsí ve stropech | kus | 8 |  | 0 |  |  |  | snížená |  | 0 | 0.05351 | 0.42808 | 0 | 0 | 4 | K | 2 |  |  |  | ROZPOCET | 0 | 0 | 0 | 0 | 0 | 2 | 0 | 4 | -2135118257
28 | K | 430321313 | Schodišťová konstrukce a rampa ze ŽB tř. C 16/20 | m3 | 1.03 |  | 0 | CS ÚRS 2017 01 |  |  | snížená |  | 0 | 2.2564 | 2.3241 | 0 | 0 | 4 | K | 2 |  |  |  | ROZPOCET | 0 | 0 | 0 | 0 | 0 | 2 | 0 | 4 | -1076290215
| VV |  | "Venkovní schodiště" | [15 empty] | VV | 2 | 1 | True | 0 | ROZPOCET
| VV |  | 2*(2,3+1,5)*0,1 |  | 0.76 | [13 empty] | VV | 2 | 2 | True | 0 | ROZPOCET
| VV |  | 6*(2*(0,15*0,3)/2) |  | 0.27 | [13 empty] | VV | 2 | 2 | True | 0 | ROZPOCET
| VV |  | Součet |  | 1.03 | [13 empty] | VV | 2 | 4 | True | 1 | ROZPOCET
29 | K | 431351121 | Zřízení bednění podest schodišť a ramp přímočarých v do 4 m | m2 | 0.64 |  | 0 | CS ÚRS 2017 01 |  |  | snížená |  | 0 | 0.01282 | 0.0082048 | 0 | 0 | 4 | K | 2 |  |  |  | ROZPOCET | 0 | 0 | 0 | 0 | 0 | 2 | 0 | 4 | 1159370448
| VV |  | "Venkovní schodiště" 1,6*0,2*2 |  | 0.64 | [13 empty] | VV | 2 | 2 | True | 0 | ROZPOCET
| VV |  | Součet |  | 0.64 | [13 empty] | VV | 2 | 4 | True | 1 | ROZPOCET
30 | K | 431351122 | Odstranění bednění podest schodišť a ramp přímočarých v do 4 m | m2 | 0.64 |  | 0 | CS ÚRS 2017 01 |  |  | snížená |  | 0 | 0 | 0 | 0 | 0 | 4 | K | 2 |  |  |  | ROZPOCET | 0 | 0 | 0 | 0 | 0 | 2 | 0 | 4 | -718111977
31 | K | 434121416 | Osazení ŽB schodišťových stupňů drsných na schodnice | m | 12 |  | 0 | CS ÚRS 2017 01 |  |  | snížená |  | 0 | 0.03465 | 0.4158 | 0 | 0 | 4 | K | 2 |  |  |  | ROZPOCET | 0 | 0 | 0 | 0 | 0 | 2 | 0 | 4 | 430385074
| VV |  | "Venkovní schodiště" 1*12 |  | 12 | [13 empty] | VV | 2 | 2 | True | 0 | ROZPOCET
| VV |  | Součet |  | 12 | [13 empty] | VV | 2 | 4 | True | 1 | ROZPOCET
32 | M | 593737RSH89 | stupeň základový betonový vibrolisovaný 35 x 15 x 100 cm, povrch tryskaný přírodní (např. BEST Faldo-Metropol přírodní) | kus | 12 |  | 0 |  |  |  | snížená |  | 0 | 0.062 | 0.744 | 0 | 0 | 8 | M | 2 |  |  |  | ROZPOCET | 0 | 0 | 0 | 0 | 0 | 2 | 0 | 4 | 45427373
33 | K | 434311113 | Schodišťové stupně dusané na terén z betonu tř. C 12/15 bez potěru | m | 12 |  | 0 | CS ÚRS 2017 01 |  |  | snížená |  | 0 | 0.1016 | 1.2192 | 0 | 0 | 4 | K | 2 |  |  |  | ROZPOCET | 0 | 0 | 0 | 0 | 0 | 2 | 0 | 4 | -252718368
| VV |  | "Venkovní schodiště" 2*6 |  | 12 | [13 empty] | VV | 2 | 2 | True | 0 | ROZPOCET
| VV |  | Součet |  | 12 | [13 empty] | VV | 2 | 4 | True | 1 | ROZPOCET
34 | K | 434351141 | Zřízení bednění stupňů přímočarých schodišť | m2 | 1.2 |  | 0 | CS ÚRS 2017 01 |  |  | snížená |  | 0 | 0.00658 | 0.007896 | 0 | 0 | 4 | K | 2 |  |  |  | ROZPOCET | 0 | 0 | 0 | 0 | 0 | 2 | 0 | 4 | -1127750332
| VV |  | "Venkovní schodiště" 2*0,3*2 |  | 1.2 | [13 empty] | VV | 2 | 2 | True | 0 | ROZPOCET
| VV |  | Součet |  | 1.2 | [13 empty] | VV | 2 | 4 | True | 1 | ROZPOCET
35 | K | 434351142 | Odstranění bednění stupňů přímočarých schodišť | m2 | 1.2 |  | 0 | CS ÚRS 2017 01 |  |  | snížená |  | 0 | 0 | 0 | 0 | 0 | 4 | K | 2 |  |  |  | ROZPOCET | 0 | 0 | 0 | 0 | 0 | 2 | 0 | 4 | 253198366
| D | 6 | Úpravy povrchů, podlahy a osazování výplní |  |  |  | 0 | [5 empty] | 0 |  | 102.4536 |  | 0 | 1 | D | 1 |  |  |  | ROZPOCET | [6 empty] | 0
36 | K | 611131121 | Penetrace akrylát-silikonová vnitřních stropů nanášená ručně | m2 | 954.69 |  | 0 | CS ÚRS 2017 01 |  |  | snížená |  | 0 | 0.00026 | 0.24822 | 0 | 0 | 4 | K | 2 |  |  |  | ROZPOCET | 0 | 0 | 0 | 0 | 0 | 2 | 0 | 4 | -627930206
37 | K | 611311131 | Potažení vnitřních rovných stropů vápenným štukem tloušťky do 3 mm | m2 | 954.69 |  | 0 | CS ÚRS 2017 01 |  |  | snížená |  | 0 | 0.003 | 2.8641 | 0 | 0 | 4 | K | 2 |  |  |  | ROZPOCET | 0 | 0 | 0 | 0 | 0 | 2 | 0 | 4 | -2131256238
| VV |  | "1NP" | [15 empty] | VV | 2 | 1 | True | 0 | ROZPOCET
| VV |  | "0.03" 8,24 |  | 8.24 | [13 empty] | VV | 2 | 2 | True | 0 | ROZPOCET
| VV |  | "Byt 1 - 1.01" 3,63 |  | 3.63 | [13 empty] | VV | 2 | 2 | True | 0 | ROZPOCET
| VV |  | "Byt 1 - 1.02" SDK | [15 empty] | VV | 2 | 1 | True | 0 | ROZPOCET
| VV |  | "Byt 1 - 1.04" 7,1 |  | 7.1 | [13 empty] | VV | 2 | 2 | True | 0 | ROZPOCET
| VV |  | "Byt 1 - 1.05" 20,25 |  | 20.25 | [13 empty] | VV | 2 | 2 | True | 0 | ROZPOCET
| VV |  | "Byt 1 - 1.06" 13,57 |  | 13.57 | [13 empty] | VV | 2 | 2 | True | 0 | ROZPOCET
| VV |  | "Byt 2 - 2.01" 3,87 |  | 3.87 | [13 empty] | VV | 2 | 2 | True | 0 | ROZPOCET
| VV |  | "Byt 2 - 2.02" 0,97 |  | 0.97 | [13 empty] | VV | 2 | 2 | True | 0 | ROZPOCET
| VV |  | "Byt 2 - 2.03" SDK | [15 empty] | VV | 2 | 1 | True | 0 | ROZPOCET
| VV |  | "Byt 2 - 2.05" 7,9 |  | 7.9 | [13 empty] | VV | 2 | 2 | True | 0 | ROZPOCET
| VV |  | "Byt 2 - 2.06" 18,68 |  | 18.68 | [13 empty] | VV | 2 | 2 | True | 0 | ROZPOCET
| VV |  | "Byt 2 - 2.07" 15,19 |  | 15.19 | [13 empty] | VV | 2 | 2 | True | 0 | ROZPOCET
| VV |  | "Byt 3 - 3.01" 3,87 |  | 3.87 | [13 empty] | VV | 2 | 2 | True | 0 | ROZPOCET
| VV |  | "Byt 3 - 3.02" 0,97 |  | 0.97 | [13 empty] | VV | 2 | 2 | True | 0 | ROZPOCET
| VV |  | "Byt 3 - 3.03" SDK | [15 empty] | VV | 2 | 1 | True | 0 | ROZPOCET
| VV |  | "Byt 3 - 3.05" 7,9 |  | 7.9 | [13 empty] | VV | 2 | 2 | True | 0 | ROZPOCET
| VV |  | "Byt 3 - 3.06" 18,68 |  | 18.68 | [13 empty] | VV | 2 | 2 | True | 0 | ROZPOCET
| VV |  | "Byt 3 - 3.07" 14,63 |  | 14.63 | [13 empty] | VV | 2 | 2 | True | 0 | ROZPOCET
| VV |  | "Byt 4 - 4.01" 3,63 |  | 3.63 | [13 empty] | VV | 2 | 2 | True | 0 | ROZPOCET
| VV |  | "Byt 4 - 4.02" 1,07 |  | 1.07 | [13 empty] | VV | 2 | 2 | True | 0 | ROZPOCET
| VV |  | "Byt 4 - 4.04" 7,1 |  | 7.1 | [13 empty] | VV | 2 | 2 | True | 0 | ROZPOCET
| VV |  | "Byt 4 - 4.05" 19,36 |  | 19.36 | [13 empty] | VV | 2 | 2 | True | 0 | ROZPOCET
| VV |  | "Byt 4 - 4.06" 13,54 |  | 13.54 | [13 empty] | VV | 2 | 2 | True | 0 | ROZPOCET
| VV |  | "Byt 5 - 5.01" 3,63 |  | 3.63 | [13 empty] | VV | 2 | 2 | True | 0 | ROZPOCET
| VV |  | "Byt 5 - 5.04" 7,1 |  | 7.1 | [13 empty] | VV | 2 | 2 | True | 0 | ROZPOCET
| VV |  | "Byt 5 - 5.05" 19,1 |  | 19.1 | [13 empty] | VV | 2 | 2 | True | 0 | ROZPOCET
| VV |  | "Byt 5 - 5.06" 14,1 |  | 14.1 | [13 empty] | VV | 2 | 2 | True | 0 | ROZPOCET
| VV |  | "Byt 6 - 6.01" 4,87 |  | 4.87 | [13 empty] | VV | 2 | 2 | True | 0 | ROZPOCET
| VV |  | "Byt 6 - 6.04" 6,53 |  | 6.53 | [13 empty] | VV | 2 | 2 | True | 0 | ROZPOCET
| VV |  | "Byt 6 - 6.05" 18,75 |  | 18.75 | [13 empty] | VV | 2 | 2 | True | 0 | ROZPOCET
| VV |  | "Byt 6 - 6.06" 15,94 |  | 15.94 | [13 empty] | VV | 2 | 2 | True | 0 | ROZPOCET
| VV |  | "Byt 6 - 6.07" 11,27 |  | 11.27 | [13 empty] | VV | 2 | 2 | True | 0 | ROZPOCET
| VV |  | "Byt 7 - 7.01" 5,1 |  | 5.1 | [13 empty] | VV | 2 | 2 | True | 0 | ROZPOCET
| VV |  | "Byt 7 - 7.04" 6,3 |  | 6.3 | [13 empty] | VV | 2 | 2 | True | 0 | ROZPOCET
| VV |  | "Byt 7 - 7.05" 18,28 |  | 18.28 | [13 empty] | VV | 2 | 2 | True | 0 | ROZPOCET
| VV |  | "Byt 7 - 7.06" 15,33 |  | 15.33 | [13 empty] | VV | 2 | 2 | True | 0 | ROZPOCET
| VV |  | "Byt 8 - 8.01" 3,63 |  | 3.63 | [13 empty] | VV | 2 | 2 | True | 0 | ROZPOCET
| VV |  | "Byt 8 - 8.04" 7,1 |  | 7.1 | [13 empty] | VV | 2 | 2 | True | 0 | ROZPOCET
| VV |  | "Byt 8 - 8.05" 19,36 |  | 19.36 | [13 empty] | VV | 2 | 2 | True | 0 | ROZPOCET
| VV |  | "Byt 8 - 8.06" 13,54 |  | 13.54 | [13 empty] | VV | 2 | 2 | True | 0 | ROZPOCET
| VV |  | "Byt 9 - 9.01" 3,63 |  | 3.63 | [13 empty] | VV | 2 | 2 | True | 0 | ROZPOCET
| VV |  | "Byt 9 - 9.04" 7,1 |  | 7.1 | [13 empty] | VV | 2 | 2 | True | 0 | ROZPOCET
| VV |  | "Byt 9 - 9.05" 19,1 |  | 19.1 | [13 empty] | VV | 2 | 2 | True | 0 | ROZPOCET
| VV |  | "Byt 9 - 9.06" 14,72 |  | 14.72 | [13 empty] | VV | 2 | 2 | True | 0 | ROZPOCET
| VV |  | "Byt 10 - 10.01" 4,87 |  | 4.87 | [13 empty] | VV | 2 | 2 | True | 0 | ROZPOCET
| VV |  | "Byt 10 - 10.04" 6,53 |  | 6.53 | [13 empty] | VV | 2 | 2 | True | 0 | ROZPOCET
| VV |  | "Byt 10 - 10.05" 18,75 |  | 18.75 | [13 empty] | VV | 2 | 2 | True | 0 | ROZPOCET
| VV |  | "Byt 10 - 10.06" 15,94 |  | 15.94 | [13 empty] | VV | 2 | 2 | True | 0 | ROZPOCET
| VV |  | "Byt 10 - 10.07" 11,27 |  | 11.27 | [13 empty] | VV | 2 | 2 | True | 0 | ROZPOCET
| VV |  | "Byt 11 - 11.01" 5,1 |  | 5.1 | [13 empty] | VV | 2 | 2 | True | 0 | ROZPOCET
| VV |  | "Byt 11 - 11.04" 6,3 |  | 6.3 | [13 empty] | VV | 2 | 2 | True | 0 | ROZPOCET
| VV |  | "Byt 11 - 11.05" 18,28 |  | 18.28 | [13 empty] | VV | 2 | 2 | True | 0 | ROZPOCET
| VV |  | "Byt 11 - 11.06" 15,33 |  | 15.33 | [13 empty] | VV | 2 | 2 | True | 0 | ROZPOCET
| VV |  | "Byt 12 - 12.01" 3,63 |  | 3.63 | [13 empty] | VV | 2 | 2 | True | 0 | ROZPOCET
| VV |  | "Byt 12 - 12.04" 7,1 |  | 7.1 | [13 empty] | VV | 2 | 2 | True | 0 | ROZPOCET
| VV |  | "Byt 12 - 12.05" 19,36 |  | 19.36 | [13 empty] | VV | 2 | 2 | True | 0 | ROZPOCET
| VV |  | "Byt 12 - 12.06" 13,54 |  | 13.54 | [13 empty] | VV | 2 | 2 | True | 0 | ROZPOCET
| VV |  | "Byt 13 - 13.01" 3,63 |  | 3.63 | [13 empty] | VV | 2 | 2 | True | 0 | ROZPOCET
| VV |  | "Byt 13 - 13.04" 7,10 |  | 7.1 | [13 empty] | VV | 2 | 2 | True | 0 | ROZPOCET
| VV |  | "Byt 13 - 13.05" 19,1 |  | 19.1 | [13 empty] | VV | 2 | 2 | True | 0 | ROZPOCET
| VV |  | "Byt 13 - 13.06" 14,72 |  | 14.72 | [13 empty] | VV | 2 | 2 | True | 0 | ROZPOCET
| VV |  | "Byt 14 - 14.01" 4,87 |  | 4.87 | [13 empty] | VV | 2 | 2 | True | 0 | ROZPOCET
| VV |  | "Byt 14 - 14.04" 6,53 |  | 6.53 | [13 empty] | VV | 2 | 2 | True | 0 | ROZPOCET
| VV |  | "Byt 14 - 14.05" 18,75 |  | 18.75 | [13 empty] | VV | 2 | 2 | True | 0 | ROZPOCET
| VV |  | "Byt 14 - 14.06" 15,94 |  | 15.94 | [13 empty] | VV | 2 | 2 | True | 0 | ROZPOCET
| VV |  | "Byt 14 - 14.07" 11,27 |  | 11.27 | [13 empty] | VV | 2 | 2 | True | 0 | ROZPOCET
| VV |  | "Byt 15 - 15.01" 5,1 |  | 5.1 | [13 empty] | VV | 2 | 2 | True | 0 | ROZPOCET
| VV |  | "Byt 15 - 15.04" 6,3 |  | 6.3 | [13 empty] | VV | 2 | 2 | True | 0 | ROZPOCET
| VV |  | "Byt 15 - 15.05" 18,28 |  | 18.28 | [13 empty] | VV | 2 | 2 | True | 0 | ROZPOCET
| VV |  | "Byt 15 - 15.06" 15,33 |  | 15.33 | [13 empty] | VV | 2 | 2 | True | 0 | ROZPOCET
| VV |  | "Byt 16 - 16.01" 3,63 |  | 3.63 | [13 empty] | VV | 2 | 2 | True | 0 | ROZPOCET
| VV |  | "Byt 16 - 16.04" 7,1 |  | 7.1 | [13 empty] | VV | 2 | 2 | True | 0 | ROZPOCET
| VV |  | "Byt 16 - 16.05" 19,36 |  | 19.36 | [13 empty] | VV | 2 | 2 | True | 0 | ROZPOCET
| VV |  | "Byt 16 - 16.06" 13,54 |  | 13.54 | [13 empty] | VV | 2 | 2 | True | 0 | ROZPOCET
| VV |  | "Byt 17 - 17.01" 3,61 |  | 3.61 | [13 empty] | VV | 2 | 2 | True | 0 | ROZPOCET
| VV |  | "Byt 17 - 17.04" 7,1 |  | 7.1 | [13 empty] | VV | 2 | 2 | True | 0 | ROZPOCET
| VV |  | "Byt 17 - 17.05" 20,11 |  | 20.11 | [13 empty] | VV | 2 | 2 | True | 0 | ROZPOCET
| VV |  | "Byt 17 - 17.06" 14,58 |  | 14.58 | [13 empty] | VV | 2 | 2 | True | 0 | ROZPOCET
| VV |  | "Byt 18 - 18.01" 5,68 |  | 5.68 | [13 empty] | VV | 2 | 2 | True | 0 | ROZPOCET
| VV |  | "Byt 18 - 18.04" 6,53 |  | 6.53 | [13 empty] | VV | 2 | 2 | True | 0 | ROZPOCET
| VV |  | "Byt 18 - 18.05" 21,56 |  | 21.56 | [13 empty] | VV | 2 | 2 | True | 0 | ROZPOCET
| VV |  | "Byt 18 - 18.06" 12,97 |  | 12.97 | [13 empty] | VV | 2 | 2 | True | 0 | ROZPOCET
| VV |  | "Byt 18 - 18.07" 11,27 |  | 11.27 | [13 empty] | VV | 2 | 2 | True | 0 | ROZPOCET
| VV |  | "Byt 19 - 19.01" 5,95 |  | 5.95 | [13 empty] | VV | 2 | 2 | True | 0 | ROZPOCET
| VV |  | "Byt 19 - 19.04" 6,3 |  | 6.3 | [13 empty] | VV | 2 | 2 | True | 0 | ROZPOCET
| VV |  | "Byt 19 - 19.05" 20,79 |  | 20.79 | [13 empty] | VV | 2 | 2 | True | 0 | ROZPOCET
| VV |  | "Byt 19 - 19.06" 12,66 |  | 12.66 | [13 empty] | VV | 2 | 2 | True | 0 | ROZPOCET
| VV |  | "Byt 20 - 20.01" 3,61 |  | 3.61 | [13 empty] | VV | 2 | 2 | True | 0 | ROZPOCET
| VV |  | "Byt 20 - 20.04" 7,1 |  | 7.1 | [13 empty] | VV | 2 | 2 | True | 0 | ROZPOCET
| VV |  | "Byt 20 - 20.05" 19,86 |  | 19.86 | [13 empty] | VV | 2 | 2 | True | 0 | ROZPOCET
| VV |  | "Byt 20 - 20.06" 13,83 |  | 13.83 | [13 empty] | VV | 2 | 2 | True | 0 | ROZPOCET
| VV |  | Součet |  | 954.69 | [13 empty] | VV | 2 | 4 | True | 1 | ROZPOCET
38 | K | 612131101 | Cementový postřik vnitřních stěn nanášený celoplošně ručně | m2 | 29.684 |  | 0 | CS ÚRS 2017 01 |  |  | snížená |  | 0 | 0.00735 | 0.21818 | 0 | 0 | 4 | K | 2 |  |  |  | ROZPOCET | 0 | 0 | 0 | 0 | 0 | 2 | 0 | 4 | -781246669
39 | K | 612131121 | Penetrace akrylát-silikonová vnitřních stěn nanášená ručně | m2 | 2024.246 |  | 0 | CS ÚRS 2017 01 |  |  | snížená |  | 0 | 0.00026 | 0.5263 | 0 | 0 | 4 | K | 2 |  |  |  | ROZPOCET | 0 | 0 | 0 | 0 | 0 | 2 | 0 | 4 | -555875400
40 | K | 612142001 | Potažení vnitřních stěn sklovláknitým pletivem vtlačeným do tenkovrstvé hmoty | m2 | 45.462 |  | 0 | CS ÚRS 2017 01 |  |  | snížená |  | 0 | 0.00489 | 0.22231 | 0 | 0 | 4 | K | 2 |  |  |  | ROZPOCET | 0 | 0 | 0 | 0 | 0 | 2 | 0 | 4 | -1273509471
| VV |  | "1PP" (1,93+1,33+0,8+0,5+1,98+2,055)*2,675+(3*2,675+1,2*2,675)*2 |  | 45.462 | [13 empty] | VV | 2 | 2 | True | 0 | ROZPOCET
| VV |  | Součet |  | 45.462 | [13 empty] | VV | 2 | 4 | True | 1 | ROZPOCET
41 | K | 612311131 | Potažení vnitřních stěn vápenným štukem tloušťky do 3 mm | m2 | 2024.246 |  | 0 | CS ÚRS 2017 01 |  |  | snížená |  | 0 | 0.003 | 6.0727 | 0 | 0 | 4 | K | 2 |  |  |  | ROZPOCET | 0 | 0 | 0 | 0 | 0 | 2 | 0 | 4 | -2142285308
| VV |  | "0.01" (3,77*2+0,12+2,4+3,77-1,2+3,77-1,2+0,12+1,5)*3-0,6*1,97 |  | 49.278 | [13 empty] | VV | 2 | 2 | True | 0 | ROZPOCET
| VV |  | "0.02" ((3,155+0,25+2,4+0,25+3,1)*2+(1,05+0,45)*2)*2,675-0,8*1,97*4-0,6*1,97-0,7*1,97*2 |  | 46.76 | [13 empty] | VV | 2 | 2 | True | 0 | ROZPOCET
| VV |  | "Byt 1 - 1.01" ((3,2+0,15)*1+1,09*1+0,4*2)*2,675-0,8*1,97 |  | 12.441 | [13 empty] | VV | 2 | 2 | True | 0 | ROZPOCET
| VV |  | "Byt 1 - 1.02" 0,88*(2,3-1,5) |  | 0.704 | [13 empty] | VV | 2 | 2 | True | 0 | ROZPOCET
| VV |  | "Byt 1 - 1.04" (3,2*1+2,22*1)*2,675 |  | 14.499 | [13 empty] | VV | 2 | 2 | True | 0 | ROZPOCET
| VV |  | "Byt 1 - 1.05" (4,1*2+4,94*1)*2,675-0,8*1,97 |  | 33.574 | [13 empty] | VV | 2 | 2 | True | 0 | ROZPOCET
| VV |  | "Byt 1 - 1.06" (2,855*2+4,94*2+0,4*2)*2,675 |  | 43.843 | [13 empty] | VV | 2 | 2 | True | 0 | ROZPOCET
| VV |  | "Byt 2 - 2.01" ((3,45+0,15)*1+1,06*1+0,4*2)*2,675-0,8*1,97 |  | 13.03 | [13 empty] | VV | 2 | 2 | True | 0 | ROZPOCET
| VV |  | "Byt 2 - 2.02" (1,48+0,15)*2,675 |  | 4.36 | [13 empty] | VV | 2 | 2 | True | 0 | ROZPOCET
| VV |  | "Byt 2 - 2.03" nic | [15 empty] | VV | 2 | 1 | True | 0 | ROZPOCET
| VV |  | "Byt 2 - 2.05" (3,45*1+2,29*1)*2,675 |  | 15.355 | [13 empty] | VV | 2 | 2 | True | 0 | ROZPOCET
| VV |  | "Byt 2 - 2.06" (3,75*2+4,98*1)*2,675-0,8*1,97 |  | 31.808 | [13 empty] | VV | 2 | 2 | True | 0 | ROZPOCET
| VV |  | "Byt 2 - 2.07" (2,95*2+4,98*2)*2,675-0,8*1,97 |  | 40.85 | [13 empty] | VV | 2 | 2 | True | 0 | ROZPOCET
| VV |  | "Byt 3 - 3.01" ((3,45+0,15)*1+1,06*1+0,4*2)*2,675-0,8*1,97 |  | 13.03 | [13 empty] | VV | 2 | 2 | True | 0 | ROZPOCET
| VV |  | "Byt 3 - 3.02" (1,48+0,15)*2,675 |  | 4.36 | [13 empty] | VV | 2 | 2 | True | 0 | ROZPOCET
| VV |  | "Byt 3 - 3.03" nic | [15 empty] | VV | 2 | 1 | True | 0 | ROZPOCET
| VV |  | "Byt 3 - 3.05" (3,45*1+2,29*1)*2,675 |  | 15.355 | [13 empty] | VV | 2 | 2 | True | 0 | ROZPOCET
| VV |  | "Byt 3 - 3.06" (3,75*2+4,98*1)*2,675-0,8*1,97 |  | 31.808 | [13 empty] | VV | 2 | 2 | True | 0 | ROZPOCET
| VV |  | "Byt 3 - 3.07" (2,95*2+4,98*2)*2,675-0,8*1,97 |  | 40.85 | [13 empty] | VV | 2 | 2 | True | 0 | ROZPOCET
| VV |  | "Byt 4 - 4.01" ((3,2+0,15)*1+1,09*1+0,4*2)*2,675-0,8*1,97 |  | 12.441 | [13 empty] | VV | 2 | 2 | True | 0 | ROZPOCET
| VV |  | "Byt 4 - 4.02" 0,88*(2,3-1,5) |  | 0.704 | [13 empty] | VV | 2 | 2 | True | 0 | ROZPOCET
| VV |  | "Byt 4 - 4.04" (3,2*1+2,22*1)*2,675 |  | 14.499 | [13 empty] | VV | 2 | 2 | True | 0 | ROZPOCET
| VV |  | "Byt 4 - 4.05" (3,92*2+4,94*1)*2,675-0,8*1,97 |  | 32.611 | [13 empty] | VV | 2 | 2 | True | 0 | ROZPOCET
| VV |  | "Byt 4 - 4.06" (2,835*2+4,94*2+0,4*2)*2,675-0,8*1,97 |  | 42.16 | [13 empty] | VV | 2 | 2 | True | 0 | ROZPOCET
| VV |  | "Byt 5 - 5.01" ((3,2+0,15)*1+1,09*1+0,4*2)*2,675-0,8*1,97 |  | 12.441 | [13 empty] | VV | 2 | 2 | True | 0 | ROZPOCET
| VV |  | "Byt 5 - 5.02" 0,88*(2,3-1,5) |  | 0.704 | [13 empty] | VV | 2 | 2 | True | 0 | ROZPOCET
| VV |  | "Byt 5 - 5.04" (3,2*1+2,22*1+0,1*2)*2,675 |  | 15.034 | [13 empty] | VV | 2 | 2 | True | 0 | ROZPOCET
| VV |  | "Byt 5 - 5.05" (3,92*2+4,94*1)*2,675-0,8*1,97 |  | 32.611 | [13 empty] | VV | 2 | 2 | True | 0 | ROZPOCET
| VV |  | "Byt 5 - 5.06" (3,033*2+4,94*2+0,4*2)*2,675-0,8*1,97 |  | 43.22 | [13 empty] | VV | 2 | 2 | True | 0 | ROZPOCET
| VV |  | "Byt 6 - 6.01" ((2,7+0,1+1,5+0,4*3)*1)*2,675-0,8*1,97 |  | 13.137 | [13 empty] | VV | 2 | 2 | True | 0 | ROZPOCET
| VV |  | "Byt 6 - 6.04" (2,7*1)*2,675 |  | 7.223 | [13 empty] | VV | 2 | 2 | True | 0 | ROZPOCET
| VV |  | "Byt 6 - 6.05" (3,765*2+4,98*1)*2,675-0,8*1,97 |  | 31.888 | [13 empty] | VV | 2 | 2 | True | 0 | ROZPOCET
| VV |  | "Byt 6 - 6.06" (3,1*2+4,98*2)*2,675-0,8*1,97 |  | 41.652 | [13 empty] | VV | 2 | 2 | True | 0 | ROZPOCET
| VV |  | "Byt 6 - 6.07" (3,045*1)*2,675 |  | 8.145 | [13 empty] | VV | 2 | 2 | True | 0 | ROZPOCET
| VV |  | "Byt 7 - 7.01" ((2,74+0,2+1,5+0,4*3)*1)*2,675-0,8*1,97 |  | 13.511 | [13 empty] | VV | 2 | 2 | True | 0 | ROZPOCET
| VV |  | "Byt 7 - 7.04" (2,74*1)*2,675 |  | 7.33 | [13 empty] | VV | 2 | 2 | True | 0 | ROZPOCET
| VV |  | "Byt 7 - 7.05" (3,67*2+4,98*1)*2,675-0,8*1,97 |  | 31.38 | [13 empty] | VV | 2 | 2 | True | 0 | ROZPOCET
| VV |  | "Byt 7 - 7.06" (3,09*2+4,98*2)*2,675-0,8*1,97 |  | 41.599 | [13 empty] | VV | 2 | 2 | True | 0 | ROZPOCET
| VV |  | "Byt 8 - 8.01" ((3,2+0,15)*1+1,09*1+0,4*2)*2,675-0,8*1,97 |  | 12.441 | [13 empty] | VV | 2 | 2 | True | 0 | ROZPOCET
| VV |  | "Byt 8 - 8.02" 0,88*(2,3-1,5) |  | 0.704 | [13 empty] | VV | 2 | 2 | True | 0 | ROZPOCET
| VV |  | "Byt 8 - 8.04" (3,2*1+2,22*1)*2,675 |  | 14.499 | [13 empty] | VV | 2 | 2 | True | 0 | ROZPOCET
| VV |  | "Byt 8 - 8.05" (4,02*2+4,94*1)*2,675-0,8*1,97 |  | 33.146 | [13 empty] | VV | 2 | 2 | True | 0 | ROZPOCET
| VV |  | "Byt 8 - 8.06" (2,835*2+4,94*2+0,4*2)*2,675-0,8*1,97 |  | 42.16 | [13 empty] | VV | 2 | 2 | True | 0 | ROZPOCET
| VV |  | "Byt 9 - 9.01" ((3,2+0,15)*1+1,09*1+0,4*2)*2,675-0,8*1,97 |  | 12.441 | [13 empty] | VV | 2 | 2 | True | 0 | ROZPOCET
| VV |  | "Byt 9 - 9.02" 0,88*(2,3-1,5) |  | 0.704 | [13 empty] | VV | 2 | 2 | True | 0 | ROZPOCET
| VV |  | "Byt 9 - 9.04" (3,2*1+2,22*1)*2,675 |  | 14.499 | [13 empty] | VV | 2 | 2 | True | 0 | ROZPOCET
| VV |  | "Byt 9 - 9.05" (3,92*2+4,94*1)*2,675-0,8*1,97 |  | 32.611 | [13 empty] | VV | 2 | 2 | True | 0 | ROZPOCET
| VV |  | "Byt 9 - 9.06" (3,033*2+4,94*2+0,4*2)*2,675-0,8*1,97 |  | 43.22 | [13 empty] | VV | 2 | 2 | True | 0 | ROZPOCET
| VV |  | "Byt 10 - 10.01" ((2,7+0,1+1,5+0,4*3)*1)*2,675-0,8*1,97 |  | 13.137 | [13 empty] | VV | 2 | 2 | True | 0 | ROZPOCET
| VV |  | "Byt 10 - 10.04" (2,7)*2,675 |  | 7.223 | [13 empty] | VV | 2 | 2 | True | 0 | ROZPOCET
| VV |  | "Byt 10 - 10.05" (3,765*2+4,98)*2,675-0,8*1,97 |  | 31.888 | [13 empty] | VV | 2 | 2 | True | 0 | ROZPOCET
| VV |  | "Byt 10 - 10.06" (3,1*2+4,98*2)*2,675-0,9*1,97 |  | 41.455 | [13 empty] | VV | 2 | 2 | True | 0 | ROZPOCET
| VV |  | "Byt 10 - 10.07" 3,045*2,675 |  | 8.145 | [13 empty] | VV | 2 | 2 | True | 0 | ROZPOCET
| VV |  | "Byt 11 - 11.01" (2,74+0,2+1,5+0,4*3)*2,675-0,9*1,97 |  | 13.314 | [13 empty] | VV | 2 | 2 | True | 0 | ROZPOCET
| VV |  | "Byt 11 - 11.04" 2,74*2,675 |  | 7.33 | [13 empty] | VV | 2 | 2 | True | 0 | ROZPOCET
| VV |  | "Byt 11 - 11.05" (3,67*2+4,98)*2,675-0,8*1,97 |  | 31.38 | [13 empty] | VV | 2 | 2 | True | 0 | ROZPOCET
| VV |  | "Byt 11 - 11.06" (3,09*2+4,98*2)*2,675-0,8*1,97 |  | 41.599 | [13 empty] | VV | 2 | 2 | True | 0 | ROZPOCET
| VV |  | "Byt 12 - 12.01" ((3,2+0,15)*1+1,09*1+0,4*2)*2,675-0,8*1,97 |  | 12.441 | [13 empty] | VV | 2 | 2 | True | 0 | ROZPOCET
| VV |  | "Byt 12 - 12.02" 0,88*(2,3-1,5) |  | 0.704 | [13 empty] | VV | 2 | 2 | True | 0 | ROZPOCET
| VV |  | "Byt 12 - 12.04" (3,2*1+2,22*1)*2,675 |  | 14.499 | [13 empty] | VV | 2 | 2 | True | 0 | ROZPOCET
| VV |  | "Byt 12 - 12.05" (3,92*2+4,94*1)*2,675-0,8*1,97 |  | 32.611 | [13 empty] | VV | 2 | 2 | True | 0 | ROZPOCET
| VV |  | "Byt 12 - 12.06" (2,835*2+4,94*2+0,4*2)*2,675-0,8*1,97 |  | 42.16 | [13 empty] | VV | 2 | 2 | True | 0 | ROZPOCET
| VV |  | "Byt 13 - 13.01" ((3,2+0,15)*1+1,09*1+0,4*2)*2,675-0,8*1,97 |  | 12.441 | [13 empty] | VV | 2 | 2 | True | 0 | ROZPOCET
| VV |  | "Byt 13 - 13.02" 0,88*(2,3-1,5) |  | 0.704 | [13 empty] | VV | 2 | 2 | True | 0 | ROZPOCET
| VV |  | "Byt 13 - 13.04" (3,2*1+2,22*1)*2,675 |  | 14.499 | [13 empty] | VV | 2 | 2 | True | 0 | ROZPOCET
| VV |  | "Byt 13 - 13.05" (3,92*2+4,94*1)*2,675-0,8*1,97 |  | 32.611 | [13 empty] | VV | 2 | 2 | True | 0 | ROZPOCET
| VV |  | "Byt 13 - 13.06" (3,033*2+4,94*2+0,4*2)*2,675-0,8*1,97 |  | 43.22 | [13 empty] | VV | 2 | 2 | True | 0 | ROZPOCET
| VV |  | "Byt 14 - 14.01" ((2,7+0,1+1,5+0,4*3)*1)*2,675-0,8*1,97 |  | 13.137 | [13 empty] | VV | 2 | 2 | True | 0 | ROZPOCET
| VV |  | "Byt 14 - 14.04" (2,7)*2,675 |  | 7.223 | [13 empty] | VV | 2 | 2 | True | 0 | ROZPOCET
| VV |  | "Byt 14 - 14.05" (3,765*2+4,98)*2,675-0,8*1,97 |  | 31.888 | [13 empty] | VV | 2 | 2 | True | 0 | ROZPOCET
| VV |  | "Byt 14 - 14.06" (3,1*2+4,98*2)*2,675-0,9*1,97 |  | 41.455 | [13 empty] | VV | 2 | 2 | True | 0 | ROZPOCET
| VV |  | "Byt 14 - 14.07" 3,045*2,675 |  | 8.145 | [13 empty] | VV | 2 | 2 | True | 0 | ROZPOCET
| VV |  | "Byt 15 - 15.01" (2,74+0,2+1,5+0,4*3)*2,675-0,9*1,97 |  | 13.314 | [13 empty] | VV | 2 | 2 | True | 0 | ROZPOCET
| VV |  | "Byt 15 - 15.04" 2,74*2,675 |  | 7.33 | [13 empty] | VV | 2 | 2 | True | 0 | ROZPOCET
| VV |  | "Byt 15 - 15.05" (3,67*2+4,98)*2,675-0,8*1,97 |  | 31.38 | [13 empty] | VV | 2 | 2 | True | 0 | ROZPOCET
| VV |  | "Byt 15 - 15.06" (3,09*2+4,98*2)*2,675-0,8*1,97 |  | 41.599 | [13 empty] | VV | 2 | 2 | True | 0 | ROZPOCET
| VV |  | "Byt 16 - 16.01" ((3,2+0,15)*1+1,09*1+0,4*2)*2,675-0,8*1,97 |  | 12.441 | [13 empty] | VV | 2 | 2 | True | 0 | ROZPOCET
| VV |  | "Byt 16 - 16.02" 0,88*(2,3-1,5) |  | 0.704 | [13 empty] | VV | 2 | 2 | True | 0 | ROZPOCET
| VV |  | "Byt 16 - 16.04" (3,2*1+2,22*1)*2,675 |  | 14.499 | [13 empty] | VV | 2 | 2 | True | 0 | ROZPOCET
| VV |  | "Byt 16 - 16.05" (3,92*2+4,94*1)*2,675-0,8*1,97 |  | 32.611 | [13 empty] | VV | 2 | 2 | True | 0 | ROZPOCET
| VV |  | "Byt 16 - 16.06" (2,835*2+4,94*2+0,4*2)*2,675-0,8*1,97 |  | 42.16 | [13 empty] | VV | 2 | 2 | True | 0 | ROZPOCET
| VV |  | "Byt 17 - 17.01" (3,2+0,15*3)*2,675 |  | 9.764 | [13 empty] | VV | 2 | 2 | True | 0 | ROZPOCET
| VV |  | "Byt 17 - 17.02" 1*2,675 |  | 2.675 | [13 empty] | VV | 2 | 2 | True | 0 | ROZPOCET
| VV |  | "Byt 17 - 17.04" (3,2*1+2,22*1)*2,675 |  | 14.499 | [13 empty] | VV | 2 | 2 | True | 0 | ROZPOCET
| VV |  | "Byt 17 - 17.05" (4,07*2)*2,675 |  | 21.775 | [13 empty] | VV | 2 | 2 | True | 0 | ROZPOCET
| VV |  | "Byt 17 - 17.06" (2,905*2+4,94*1+0,4*2)*2,675 |  | 30.896 | [13 empty] | VV | 2 | 2 | True | 0 | ROZPOCET
| VV |  | "Byt 18 - 18.01" ((2,7+0,1+1,5+0,4*3)*1)*2,675-0,8*1,97 |  | 13.137 | [13 empty] | VV | 2 | 2 | True | 0 | ROZPOCET
| VV |  | "Byt 18 - 18.04" (2,7)*2,675 |  | 7.223 | [13 empty] | VV | 2 | 2 | True | 0 | ROZPOCET
| VV |  | "Byt 18 - 18.05" (4,33*2)*2,675 |  | 23.166 | [13 empty] | VV | 2 | 2 | True | 0 | ROZPOCET
| VV |  | "Byt 18 - 18.06" (2,506*2+4,98)*2,675 |  | 26.729 | [13 empty] | VV | 2 | 2 | True | 0 | ROZPOCET
| VV |  | "Byt 18 - 18.07" 3,045*2,675 |  | 8.145 | [13 empty] | VV | 2 | 2 | True | 0 | ROZPOCET
| VV |  | "Byt 19 - 19.01" (2,74+0,2+1,5+0,4*3)*2,675-0,9*1,97 |  | 13.314 | [13 empty] | VV | 2 | 2 | True | 0 | ROZPOCET
| VV |  | "Byt 19 - 19.04" 2,74*2,675 |  | 7.33 | [13 empty] | VV | 2 | 2 | True | 0 | ROZPOCET
| VV |  | "Byt 19 - 19.05" (4,175*2)*2,675 |  | 22.336 | [13 empty] | VV | 2 | 2 | True | 0 | ROZPOCET
| VV |  | "Byt 19 - 19.06" (2,555*2+4,98)*2,675 |  | 26.991 | [13 empty] | VV | 2 | 2 | True | 0 | ROZPOCET
| VV |  | "Byt 20 - 20.01" (3,2+0,15*3)*2,675 |  | 9.764 | [13 empty] | VV | 2 | 2 | True | 0 | ROZPOCET
| VV |  | "Byt 20 - 20.02" 1*2,675 |  | 2.675 | [13 empty] | VV | 2 | 2 | True | 0 | ROZPOCET
| VV |  | "Byt 20 - 20.04" (3,2*1+2,22*1)*2,675 |  | 14.499 | [13 empty] | VV | 2 | 2 | True | 0 | ROZPOCET
| VV |  | "Byt 20 - 20.05" (4,02*2)*2,675 |  | 21.507 | [13 empty] | VV | 2 | 2 | True | 0 | ROZPOCET
| VV |  | "Byt 20 - 20.06" (2,755*2+4,94)*2,675 |  | 27.954 | [13 empty] | VV | 2 | 2 | True | 0 | ROZPOCET
| VV |  | Součet |  | 2024.246 | [13 empty] | VV | 2 | 4 | True | 1 | ROZPOCET
42 | K | 612RSH321141 | Vápenocementová omítka štuková dvouvrstvá vnitřních stěn nanášená ručně, broušená | m2 | 29.684 |  | 0 |  |  |  | snížená |  | 0 | 0.01838 | 0.54559 | 0 | 0 | 4 | K | 2 |  |  |  | ROZPOCET | 0 | 0 | 0 | 0 | 0 | 2 | 0 | 4 | 409624764
| VV |  | "1PP" 0,86*2*2 |  | 3.44 | [13 empty] | VV | 2 | 2 | True | 0 | ROZPOCET
| VV |  | "5NP" (2,255*2,2*2)*2+(0,8*2*2)*2 |  | 26.244 | [13 empty] | VV | 2 | 2 | True | 0 | ROZPOCET
| VV |  | Součet |  | 29.684 | [13 empty] | VV | 2 | 4 | True | 1 | ROZPOCET
43 | K | 612321191 | Příplatek k vápenocementové omítce vnitřních stěn za každých dalších 5 mm tloušťky ručně | m2 | 29.684 |  | 0 | CS ÚRS 2017 01 |  |  | snížená |  | 0 | 0.0079 | 0.2345 | 0 | 0 | 4 | K | 2 |  |  |  | ROZPOCET | 0 | 0 | 0 | 0 | 0 | 2 | 0 | 4 | 2044170921
44 | K | 612325422 | Oprava vnitřní vápenocementové štukové omítky stěn v rozsahu plochy do 30% | m2 | 353.309 |  | 0 | CS ÚRS 2017 01 |  |  | snížená |  | 0 | 0.017 | 6.0063 | 0 | 0 | 4 | K | 2 |  |  |  | ROZPOCET | 0 | 0 | 0 | 0 | 0 | 2 | 0 | 4 | 1500134201
| VV |  | "0.03" (3,77*2+2,4*2+(3,77-1,2)*2+0,2)*1,32-0,6*1,97 |  | 22.156 | [13 empty] | VV | 2 | 2 | True | 0 | ROZPOCET
| VV |  | "0.04" (1,83+1)*2,675-0,7*1,97 |  | 6.191 | [13 empty] | VV | 2 | 2 | True | 0 | ROZPOCET
| VV |  | "0.05" (1,225+(1,715+0,125+1,93)+3,155)*2,675-0,7*1,97 |  | 20.422 | [13 empty] | VV | 2 | 2 | True | 0 | ROZPOCET
| VV |  | "0.06" (3,77*2+3,1*2)*2,675-0,8*1,97 |  | 35.179 | [13 empty] | VV | 2 | 2 | True | 0 | ROZPOCET
| VV |  | "0.07" (4,94*2+7,156*2+0,4*2)*2,675-0,8*1,97 |  | 65.278 | [13 empty] | VV | 2 | 2 | True | 0 | ROZPOCET
| VV |  | "0.08" ((1,973+1,973+0,985)*2+(1,973+1,973)*6+(3,57+0,25+1,51+0,25+3,545+0,12+3,69+0,12+2,95)*2+0,4*4)*2,675-0,8*1,97*2 |  | 176.469 | [13 empty] | VV | 2 | 2 | True | 0 | ROZPOCET
| VV |  | "0.09" ((1,973+1,973)*2+1,51*2)*2,675-0,8*1,97 |  | 27.614 | [13 empty] | VV | 2 | 2 | True | 0 | ROZPOCET
| VV |  | Součet |  | 353.309 | [13 empty] | VV | 2 | 4 | True | 1 | ROZPOCET
45 | K | 619995001 | Začištění omítek kolem oken, dveří, podlah nebo obkladů | m | 601.18 |  | 0 | CS ÚRS 2017 01 |  |  | snížená |  | 0 | 0.0015 | 0.90177 | 0 | 0 | 4 | K | 2 |  |  |  | ROZPOCET | 0 | 0 | 0 | 0 | 0 | 2 | 0 | 4 | -1429154138
| VV |  | "0.02" 0,6+1,97*2+(0,7+1,97*2)*2+(0,8+1,97*2)*4 |  | 32.78 | [13 empty] | VV | 2 | 2 | True | 0 | ROZPOCET
| VV |  | "Byt 1" 0,8+1,97*2+1,5*1+1,6*2+2,2*1+1,6*2+0,8+1,97*2+1,5*1+1,6*2+0,8+1,97*2 |  | 29.02 | [13 empty] | VV | 2 | 2 | True | 0 | ROZPOCET
| VV |  | "Byt 2" 0,8+1,97*2+1,45*1+1,6*2+2,2*1+1,6*2+0,8+1,97*2+1,45*1+1,6*2+0,8+1,97*2 |  | 28.92 | [13 empty] | VV | 2 | 2 | True | 0 | ROZPOCET
| VV |  | "Byt 3" 0,8+1,97*2+1,45*1+1,6*2+2,2*1+1,6*2+0,8+1,97*2+1,45*1+1,6*2+0,8+1,97*2 |  | 28.92 | [13 empty] | VV | 2 | 2 | True | 0 | ROZPOCET
| VV |  | "Byt 4" 0,8+1,97*2+1,5*1+1,6*2+2,2*1+1,6*2+0,8+1,97*2+1,5*1+1,6*2+0,8+1,97*2 |  | 29.02 | [13 empty] | VV | 2 | 2 | True | 0 | ROZPOCET
| VV |  | "Byt 5" 0,8+1,97*2+1,5*1+1,6*2+2,2*1+1,6*2+0,8+1,97*2+1,5*1+1,6*2+0,8+1,97*2 |  | 29.02 | [13 empty] | VV | 2 | 2 | True | 0 | ROZPOCET
| VV |  | "Byt 6" 0,8+1,97*2+0,8*2+1,97*4+1,45+1,5*2+2,2+2,45*2+1,45+1,6*2+1,85+1,6*2 |  | 35.47 | [13 empty] | VV | 2 | 2 | True | 0 | ROZPOCET
| VV |  | "Byt 7" 0,8+1,97*2+0,8*2+1,97*4+1,45+1,6*2+2,2+2,45*2+1,45+1,6*2 |  | 30.62 | [13 empty] | VV | 2 | 2 | True | 0 | ROZPOCET
| VV |  | "Byt 8" 0,8+1,97*2+0,8*2+1,97*4+1,5+1,6*2+2,2+1,6*2+1,5+1,6*2 |  | 29.02 | [13 empty] | VV | 2 | 2 | True | 0 | ROZPOCET
| VV |  | "Byt 9" 0,8+1,97*2+0,8*2+1,97*4+1,45+1,5*2+2,2+2,45*2+1,45+1,6*2+1,85+1,6*2 |  | 35.47 | [13 empty] | VV | 2 | 2 | True | 0 | ROZPOCET
| VV |  | "Byt 10" 0,8+1,97*2+0,8*2+1,97*4+1,45+1,6*2+2,2+2,45*2+1,45+1,6*2 |  | 30.62 | [13 empty] | VV | 2 | 2 | True | 0 | ROZPOCET
| VV |  | "Byt 11" 0,8+1,97*2+0,8*2+1,97*4+1,5+1,6*2+2,2+1,6*2+1,5+1,6*2 |  | 29.02 | [13 empty] | VV | 2 | 2 | True | 0 | ROZPOCET
| VV |  | "Byt 12" 0,8+1,97*2+0,8*2+1,97*4+1,45+1,5*2+2,2+2,45*2+1,45+1,6*2+1,85+1,6*2 |  | 35.47 | [13 empty] | VV | 2 | 2 | True | 0 | ROZPOCET
| VV |  | "Byt 13" 0,8+1,97*2+0,8*2+1,97*4+1,45+1,5*2+2,2+2,45*2+1,45+1,6*2+1,85+1,6*2 |  | 35.47 | [13 empty] | VV | 2 | 2 | True | 0 | ROZPOCET
| VV |  | "Byt 14" 0,8+1,97*2+0,8*2+1,97*4+1,45+1,6*2+2,2+2,45*2+1,45+1,6*2 |  | 30.62 | [13 empty] | VV | 2 | 2 | True | 0 | ROZPOCET
| VV |  | "Byt 15" 0,8+1,97*2+0,8*2+1,97*4+1,5+1,6*2+2,2+1,6*2+1,5+1,6*2 |  | 29.02 | [13 empty] | VV | 2 | 2 | True | 0 | ROZPOCET
| VV |  | "Byt 16" 0,8+1,97*2+0,8*2+1,97*4+1,45+1,5*2+2,2+2,45*2+1,45+1,6*2+1,85+1,6*2 |  | 35.47 | [13 empty] | VV | 2 | 2 | True | 0 | ROZPOCET
| VV |  | "Byt 17" 1,5+1,6*2+2,2+1,6*2+1,5+1,6*2 |  | 14.8 | [13 empty] | VV | 2 | 2 | True | 0 | ROZPOCET
| VV |  | "Byt 18" 0,8+1,97*2+2,2+2,45*2+1,45+1,6*2+1,45+1,6*2 |  | 21.14 | [13 empty] | VV | 2 | 2 | True | 0 | ROZPOCET
| VV |  | "Byt 19" 0,8+1,97*2+1,45+1,6*2+2,2+2,45*2 |  | 16.49 | [13 empty] | VV | 2 | 2 | True | 0 | ROZPOCET
| VV |  | "Byt 20" 1,5+1,6*2+2,2+1,6*2+1,5+1,6*2 |  | 14.8 | [13 empty] | VV | 2 | 2 | True | 0 | ROZPOCET
| VV |  | Součet |  | 601.18 | [13 empty] | VV | 2 | 4 | True | 1 | ROZPOCET
46 | K | 621RSH221021 | Montáž kontaktního zateplení vnitřních podhledů z minerální vlny s podélnou orientací tl do 120 mm | m2 | 8.24 |  | 0 |  |  |  | snížená |  | 0 | 0.00947 | 0.078033 | 0 | 0 | 4 | K | 2 |  |  |  | ROZPOCET | 0 | 0 | 0 | 0 | 0 | 2 | 0 | 4 | -1490629746
47 | M | 631515RSH270 | deska minerální izolační tl. 100 mm, Lambda 0,036 W/m.K, např. ISOVER TF PROFI | m2 | 8.405 |  | 0 |  |  |  | snížená |  | 0 | 0.0135 | 0.11347 | 0 | 0 | 8 | M | 2 |  |  |  | ROZPOCET | 0 | 0 | 0 | 0 | 0 | 2 | 0 | 4 | -1910764531
| VV |  | "1NP" | [15 empty] | VV | 2 | 1 | True | 0 | ROZPOCET
| VV |  | "0.03" 8,24 |  | 8.24 | [13 empty] | VV | 2 | 2 | True | 0 | ROZPOCET
| VV |  | Součet |  | 8.24 | [13 empty] | VV | 2 | 4 | True | 1 | ROZPOCET
| VV |  | 8,24*1,02 'Přepočtené koeficientem množství |  | 8.405 | [13 empty] | VV | 2 | 2 | False | 1 | ROZPOCET
48 | K | 624RSH631222 | Tmelení polyuretanovým tmelem spar prefabrikovaných dílců š do 20 mm včetně penetrace | m | 20.1 |  | 0 |  |  |  | snížená |  | 0 | 0.00036 | 0.007236 | 0 | 0 | 4 | K | 2 |  |  |  | ROZPOCET | 0 | 0 | 0 | 0 | 0 | 2 | 0 | 4 | -1484758559
| VV |  | "Venkovní schodiště" 7*2+3+1,55*2 |  | 20.1 | [13 empty] | VV | 2 | 2 | True | 0 | ROZPOCET
| VV |  | Součet |  | 20.1 | [13 empty] | VV | 2 | 4 | True | 1 | ROZPOCET
49 | K | 624631411 | Vyplnění spar prefabrikovaných dílců těsnicím provazcem z polyetylénu tl do 20 mm | m | 20.1 |  | 0 | CS ÚRS 2017 01 |  |  | snížená |  | 0 | 0.00033 | 0.006633 | 0 | 0 | 4 | K | 2 |  |  |  | ROZPOCET | 0 | 0 | 0 | 0 | 0 | 2 | 0 | 4 | -1650301329
| VV |  | "Venkovní schodiště" 7*2+3+1,55*2 |  | 20.1 | [13 empty] | VV | 2 | 2 | True | 0 | ROZPOCET
| VV |  | Součet |  | 20.1 | [13 empty] | VV | 2 | 4 | True | 1 | ROZPOCET
50 | K | 629991011 | Zakrytí výplní otvorů a svislých ploch fólií přilepenou lepící páskou | m2 | 195.211 |  | 0 | CS ÚRS 2017 01 |  |  | snížená |  | 0 | 0.00012 | 0.023425 | 0 | 0 | 4 | K | 2 |  |  |  | ROZPOCET | 0 | 0 | 0 | 0 | 0 | 2 | 0 | 4 | 1093296944
| VV |  | "0.05" 1,3*0,5 |  | 0.65 | [13 empty] | VV | 2 | 2 | True | 0 | ROZPOCET
| VV |  | "0.06" 1,3*0,5 |  | 0.65 | [13 empty] | VV | 2 | 2 | True | 0 | ROZPOCET
| VV |  | "0.07" 1,3*0,5*2 |  | 1.3 | [13 empty] | VV | 2 | 2 | True | 0 | ROZPOCET
| VV |  | "0.08" 1,3*0,5*4 |  | 2.6 | [13 empty] | VV | 2 | 2 | True | 0 | ROZPOCET
| VV |  | "0.10" 1,3*0,5*2 |  | 1.3 | [13 empty] | VV | 2 | 2 | True | 0 | ROZPOCET
| VV |  | "0.11" 1,3*0,5*2 |  | 1.3 | [13 empty] | VV | 2 | 2 | True | 0 | ROZPOCET
| VV |  | "Byt 1" 1,5*1,6+2,2*1,6+1,5*1,6 |  | 8.32 | [13 empty] | VV | 2 | 2 | True | 0 | ROZPOCET
| VV |  | "Byt 2" 1,45*1,6+2,2*1,6*1,45*1,6 |  | 10.486 | [13 empty] | VV | 2 | 2 | True | 0 | ROZPOCET
| VV |  | "Byt 3" 1,45*1,6+2,2*1,6+1,45*1,6 |  | 8.16 | [13 empty] | VV | 2 | 2 | True | 0 | ROZPOCET
| VV |  | "Byt 4" 1,5*1,6+2,2*1,6+1,5*1,6 |  | 8.32 | [13 empty] | VV | 2 | 2 | True | 0 | ROZPOCET
| VV |  | "Byt 5" 1,5*1,6+2,2*1,6+1,5*1,6 |  | 8.32 | [13 empty] | VV | 2 | 2 | True | 0 | ROZPOCET
| VV |  | "Byt 6" 1,85*1,6+1,45*1,6+2,2*2,45+1,45*1,5 |  | 12.845 | [13 empty] | VV | 2 | 2 | True | 0 | ROZPOCET
| VV |  | "Byt 7" 1,45*1,6+2,2*2,45+1,45*1,6 |  | 10.03 | [13 empty] | VV | 2 | 2 | True | 0 | ROZPOCET
| VV |  | "Byt 8" 1,5*1,6+2,2*1,6+1,5*1,6 |  | 8.32 | [13 empty] | VV | 2 | 2 | True | 0 | ROZPOCET
| VV |  | "Byt 9" 1,5*1,6+2,2*1,6+1,5*1,6 |  | 8.32 | [13 empty] | VV | 2 | 2 | True | 0 | ROZPOCET
| VV |  | "Byt 10" 1,85*1,6+1,45*1,6+2,2*2,45+1,45*1,5 |  | 12.845 | [13 empty] | VV | 2 | 2 | True | 0 | ROZPOCET
| VV |  | "Byt 11" 1,45*1,6+2,2*2,45+1,45*1,6 |  | 10.03 | [13 empty] | VV | 2 | 2 | True | 0 | ROZPOCET
| VV |  | "Byt 12" 1,5*1,6+2,2*1,6+1,5*1,6 |  | 8.32 | [13 empty] | VV | 2 | 2 | True | 0 | ROZPOCET
| VV |  | "Byt 13" 1,5*1,6+2,2*1,6+1,5*1,6 |  | 8.32 | [13 empty] | VV | 2 | 2 | True | 0 | ROZPOCET
| VV |  | "Byt 14" 1,85*1,6+1,45*1,6+2,2*2,45+1,45*1,5 |  | 12.845 | [13 empty] | VV | 2 | 2 | True | 0 | ROZPOCET
| VV |  | "Byt 15" 1,45*1,6+2,2*2,45+1,45*1,6 |  | 10.03 | [13 empty] | VV | 2 | 2 | True | 0 | ROZPOCET
| VV |  | "Byt 16" 1,5*1,6+2,2*1,6+1,5*1,6 |  | 8.32 | [13 empty] | VV | 2 | 2 | True | 0 | ROZPOCET
| VV |  | "Byt 17" 1,*1,6+2,2*1,6+1,5*1,6 |  | 7.52 | [13 empty] | VV | 2 | 2 | True | 0 | ROZPOCET
| VV |  | "Byt 18" 1,45*1,6+1,45*1,6+2,2*2,45 |  | 10.03 | [13 empty] | VV | 2 | 2 | True | 0 | ROZPOCET
| VV |  | "Byt 19" 1,45*1,6+2,2*2,45 |  | 7.71 | [13 empty] | VV | 2 | 2 | True | 0 | ROZPOCET
| VV |  | "Byt 20" 1,5*1,6+2,2*1,6+1,5*1,6 |  | 8.32 | [13 empty] | VV | 2 | 2 | True | 0 | ROZPOCET
| VV |  | Součet |  | 195.211 | [13 empty] | VV | 2 | 4 | True | 1 | ROZPOCET
51 | K | 631311125 | Mazanina tl do 120 mm z betonu prostého bez zvýšených nároků na prostředí tř. C 20/25 | m3 | 15.284 |  | 0 | CS ÚRS 2017 01 |  |  | snížená |  | 0 | 2.4533 | 37.4961 | 0 | 0 | 4 | K | 2 |  |  |  | ROZPOCET | 0 | 0 | 0 | 0 | 0 | 2 | 0 | 4 | 773327317
| VV |  | "0.01" 4,2*0,1 |  | 0.42 | [13 empty] | VV | 2 | 2 | True | 0 | ROZPOCET
| VV |  | "0.02" 9,61*0,1 |  | 0.961 | [13 empty] | VV | 2 | 2 | True | 0 | ROZPOCET
| VV |  | "0.03" 4,19*0,1 |  | 0.419 | [13 empty] | VV | 2 | 2 | True | 0 | ROZPOCET
| VV |  | "0.04" 3,09*0,1 |  | 0.309 | [13 empty] | VV | 2 | 2 | True | 0 | ROZPOCET
| VV |  | "0.05" 7,92*0,1 |  | 0.792 | [13 empty] | VV | 2 | 2 | True | 0 | ROZPOCET
| VV |  | "0.06" 11,69*0,1 |  | 1.169 | [13 empty] | VV | 2 | 2 | True | 0 | ROZPOCET
| VV |  | "0.07" 35,86*0,1 |  | 3.586 | [13 empty] | VV | 2 | 2 | True | 0 | ROZPOCET
| VV |  | "0.08" 70,5*0,1 |  | 7.05 | [13 empty] | VV | 2 | 2 | True | 0 | ROZPOCET
| VV |  | "0.09" 5,78*0,1 |  | 0.578 | [13 empty] | VV | 2 | 2 | True | 0 | ROZPOCET
| VV |  | Součet |  | 15.284 | [13 empty] | VV | 2 | 4 | True | 1 | ROZPOCET
52 | K | 631319012 | Příplatek k mazanině tl do 120 mm za přehlazení povrchu | m3 | 15.284 |  | 0 | CS ÚRS 2017 01 |  |  | snížená |  | 0 | 0 | 0 | 0 | 0 | 4 | K | 2 |  |  |  | ROZPOCET | 0 | 0 | 0 | 0 | 0 | 2 | 0 | 4 | -1571217062
53 | K | 631319173 | Příplatek k mazanině tl do 120 mm za stržení povrchu spodní vrstvy před vložením výztuže | m3 | 15.284 |  | 0 | CS ÚRS 2017 01 |  |  | snížená |  | 0 | 0 | 0 | 0 | 0 | 4 | K | 2 |  |  |  | ROZPOCET | 0 | 0 | 0 | 0 | 0 | 2 | 0 | 4 | 1262469890
54 | K | 631319183 | Příplatek k mazanině tl do 120 mm za sklon do 35° | m3 | 1.961 |  | 0 | CS ÚRS 2017 01 |  |  | snížená |  | 0 | 0 | 0 | 0 | 0 | 4 | K | 2 |  |  |  | ROZPOCET | 0 | 0 | 0 | 0 | 0 | 2 | 0 | 4 | 1703230830
| VV |  | "0.05" 7,92*0,1 |  | 0.792 | [13 empty] | VV | 2 | 2 | True | 0 | ROZPOCET
| VV |  | "0.06" 11,69*0,1 |  | 1.169 | [13 empty] | VV | 2 | 2 | True | 0 | ROZPOCET
| VV |  | Součet |  | 1.961 | [13 empty] | VV | 2 | 4 | True | 1 | ROZPOCET
55 | K | 631362021 | Výztuž mazanin svařovanými sítěmi Kari | t | 0.464 |  | 0 | CS ÚRS 2017 01 |  |  | snížená |  | 0 | 1.0531 | 0.48862 | 0 | 0 | 4 | K | 2 |  |  |  | ROZPOCET | 0 | 0 | 0 | 0 | 0 | 2 | 0 | 4 | -3334190
| VV |  | KH20, 3,03 kg/m2 | [15 empty] | VV | 2 | 1 | True | 0 | ROZPOCET
| VV |  | "0.01" 4,2*3,03/1000 |  | 0.013 | [13 empty] | VV | 2 | 2 | True | 0 | ROZPOCET
| VV |  | "0.02" 9,61*3,03/1000 |  | 0.029 | [13 empty] | VV | 2 | 2 | True | 0 | ROZPOCET
| VV |  | "0.03" 4,19*3,03/1000 |  | 0.013 | [13 empty] | VV | 2 | 2 | True | 0 | ROZPOCET
| VV |  | "0.04" 3,09*3,03/1000 |  | 0.009 | [13 empty] | VV | 2 | 2 | True | 0 | ROZPOCET
| VV |  | "0.05" 7,92*3,03/1000 |  | 0.024 | [13 empty] | VV | 2 | 2 | True | 0 | ROZPOCET
| VV |  | "0.06" 11,69*3,03/1000 |  | 0.035 | [13 empty] | VV | 2 | 2 | True | 0 | ROZPOCET
| VV |  | "0.07" 35,86*3,03/1000 |  | 0.109 | [13 empty] | VV | 2 | 2 | True | 0 | ROZPOCET
| VV |  | "0.08" 70,5*3,03/1000 |  | 0.214 | [13 empty] | VV | 2 | 2 | True | 0 | ROZPOCET
| VV |  | "0.09" 5,78*3,03/1000 |  | 0.018 | [13 empty] | VV | 2 | 2 | True | 0 | ROZPOCET
| VV |  | Součet |  | 0.464 | [13 empty] | VV | 2 | 4 | True | 1 | ROZPOCET
56 | K | 632450131 | Vyrovnávací cementový potěr tl do 20 mm ze suchých směsí provedený v ploše | m2 | 771.72 |  | 0 | CS ÚRS 2017 01 |  |  | snížená |  | 0 | 0.042 | 32.4122 | 0 | 0 | 4 | K | 2 |  |  |  | ROZPOCET | 0 | 0 | 0 | 0 | 0 | 2 | 0 | 4 | -51170389
| VV |  | "Byt 1" 7,15+20,16+13,57 |  | 40.88 | [13 empty] | VV | 2 | 2 | True | 0 | ROZPOCET
| VV |  | "Byt 2" 7,91+18,68+15,19 |  | 41.78 | [13 empty] | VV | 2 | 2 | True | 0 | ROZPOCET
| VV |  | "Byt 3" 7,96+18,68+14,63 |  | 41.27 | [13 empty] | VV | 2 | 2 | True | 0 | ROZPOCET
| VV |  | "Byt 4" 7,15+19,27+13,54 |  | 39.96 | [13 empty] | VV | 2 | 2 | True | 0 | ROZPOCET
| VV |  | "Byt 5" 7,2+19+14,72 |  | 40.92 | [13 empty] | VV | 2 | 2 | True | 0 | ROZPOCET
| VV |  | "Byt 6" 6,34+18,75+15,94+11,03 |  | 52.06 | [13 empty] | VV | 2 | 2 | True | 0 | ROZPOCET
| VV |  | "Byt 7" 6,29+18,28+15,33 |  | 39.9 | [13 empty] | VV | 2 | 2 | True | 0 | ROZPOCET
| VV |  | "Byt 8" 7,15+19,27+13,54 |  | 39.96 | [13 empty] | VV | 2 | 2 | True | 0 | ROZPOCET
| VV |  | "Byt 9" 19+14,72 |  | 33.72 | [13 empty] | VV | 2 | 2 | True | 0 | ROZPOCET
| VV |  | "Byt 10" 18,75+15,94+11,03 |  | 45.72 | [13 empty] | VV | 2 | 2 | True | 0 | ROZPOCET
| VV |  | "Byt 11" 18,28+15,33 |  | 33.61 | [13 empty] | VV | 2 | 2 | True | 0 | ROZPOCET
| VV |  | "Byt 12" 19,27+13,54 |  | 32.81 | [13 empty] | VV | 2 | 2 | True | 0 | ROZPOCET
| VV |  | "Byt 13" 19+14,72 |  | 33.72 | [13 empty] | VV | 2 | 2 | True | 0 | ROZPOCET
| VV |  | "Byt 14" 18,75+15,94+11,03 |  | 45.72 | [13 empty] | VV | 2 | 2 | True | 0 | ROZPOCET
| VV |  | "Byt 15" 18,28+15,33 |  | 33.61 | [13 empty] | VV | 2 | 2 | True | 0 | ROZPOCET
| VV |  | "Byt 16" 19,27+13,54 |  | 32.81 | [13 empty] | VV | 2 | 2 | True | 0 | ROZPOCET
| VV |  | "Byt 17" 7,63+14,25 |  | 21.88 | [13 empty] | VV | 2 | 2 | True | 0 | ROZPOCET
| VV |  | "Byt 18" 6,52+10,68 |  | 17.2 | [13 empty] | VV | 2 | 2 | True | 0 | ROZPOCET
| VV |  | "Byt 19" 6,68+20,24 |  | 26.92 | [13 empty] | VV | 2 | 2 | True | 0 | ROZPOCET
| VV |  | "Byt 20" 10,15 |  | 10.15 | [13 empty] | VV | 2 | 2 | True | 0 | ROZPOCET
| VV |  | "Byt 21" 6,36+20,24 |  | 26.6 | [13 empty] | VV | 2 | 2 | True | 0 | ROZPOCET
| VV |  | "Byt 22" 6,52+12,11 |  | 18.63 | [13 empty] | VV | 2 | 2 | True | 0 | ROZPOCET
| VV |  | "Byt 23" 7,64+14,25 |  | 21.89 | [13 empty] | VV | 2 | 2 | True | 0 | ROZPOCET
| VV |  | Součet |  | 771.72 | [13 empty] | VV | 2 | 4 | True | 1 | ROZPOCET
57 | K | 632450134 | Vyrovnávací cementový potěr tl do 50 mm ze suchých směsí provedený v ploše | m2 | 76.98 |  | 0 | CS ÚRS 2017 01 |  |  | snížená |  | 0 | 0.105 | 8.0829 | 0 | 0 | 4 | K | 2 |  |  |  | ROZPOCET | 0 | 0 | 0 | 0 | 0 | 2 | 0 | 4 | -617282260
| VV |  | "Byt 1 - 1.02" 1,03 |  | 1.03 | [13 empty] | VV | 2 | 2 | True | 0 | ROZPOCET
| VV |  | "Byt 1 - 1.03" 2,86 |  | 2.86 | [13 empty] | VV | 2 | 2 | True | 0 | ROZPOCET
| VV |  | "Byt 2 - 2.02" 1,05 |  | 1.05 | [13 empty] | VV | 2 | 2 | True | 0 | ROZPOCET
| VV |  | "Byt 2 - 2.03" 2,53 |  | 2.53 | [13 empty] | VV | 2 | 2 | True | 0 | ROZPOCET
| VV |  | "Byt 3 - 3.02" 0,78 |  | 0.78 | [13 empty] | VV | 2 | 2 | True | 0 | ROZPOCET
| VV |  | "Byt 3 - 3.03" 2,53 |  | 2.53 | [13 empty] | VV | 2 | 2 | True | 0 | ROZPOCET
| VV |  | "Byt 4 - 4.02" 1,13 |  | 1.13 | [13 empty] | VV | 2 | 2 | True | 0 | ROZPOCET
| VV |  | "Byt 4 - 4.03" 2,72 |  | 2.72 | [13 empty] | VV | 2 | 2 | True | 0 | ROZPOCET
| VV |  | "Byt 5 - 5.02" 1,03 |  | 1.03 | [13 empty] | VV | 2 | 2 | True | 0 | ROZPOCET
| VV |  | "Byt 5 - 5.03" 2,86 |  | 2.86 | [13 empty] | VV | 2 | 2 | True | 0 | ROZPOCET
| VV |  | "Byt 6 - 6.02" 0,73 |  | 0.73 | [13 empty] | VV | 2 | 2 | True | 0 | ROZPOCET
| VV |  | "Byt 6 - 6.03" 2,4 |  | 2.4 | [13 empty] | VV | 2 | 2 | True | 0 | ROZPOCET
| VV |  | "Byt 7 - 7.02" 0,79 |  | 0.79 | [13 empty] | VV | 2 | 2 | True | 0 | ROZPOCET
| VV |  | "Byt 7 - 7.03" 2,47 |  | 2.47 | [13 empty] | VV | 2 | 2 | True | 0 | ROZPOCET
| VV |  | "Byt 8 - 8.02" 1,13 |  | 1.13 | [13 empty] | VV | 2 | 2 | True | 0 | ROZPOCET
| VV |  | "Byt 8 - 8.03" 2,72 |  | 2.72 | [13 empty] | VV | 2 | 2 | True | 0 | ROZPOCET
| VV |  | "Byt 9 - 9.02" 1,03 |  | 1.03 | [13 empty] | VV | 2 | 2 | True | 0 | ROZPOCET
| VV |  | "Byt 9 - 9.03" 2,86 |  | 2.86 | [13 empty] | VV | 2 | 2 | True | 0 | ROZPOCET
| VV |  | "Byt 10 - 10.02" 0,73 |  | 0.73 | [13 empty] | VV | 2 | 2 | True | 0 | ROZPOCET
| VV |  | "Byt 10 - 10.03" 2,4 |  | 2.4 | [13 empty] | VV | 2 | 2 | True | 0 | ROZPOCET
| VV |  | "Byt 11 - 11.02" 0,79 |  | 0.79 | [13 empty] | VV | 2 | 2 | True | 0 | ROZPOCET
| VV |  | "Byt 11 - 11.03" 2,47 |  | 2.47 | [13 empty] | VV | 2 | 2 | True | 0 | ROZPOCET
| VV |  | "Byt 12 - 12.02" 1,13 |  | 1.13 | [13 empty] | VV | 2 | 2 | True | 0 | ROZPOCET
| VV |  | "Byt 12 - 12.03" 2,72 |  | 2.72 | [13 empty] | VV | 2 | 2 | True | 0 | ROZPOCET
| VV |  | "Byt 13 - 13.02" 1,03 |  | 1.03 | [13 empty] | VV | 2 | 2 | True | 0 | ROZPOCET
| VV |  | "Byt 13 - 13.03" 2,86 |  | 2.86 | [13 empty] | VV | 2 | 2 | True | 0 | ROZPOCET
| VV |  | "Byt 14 - 14.02" 0,73 |  | 0.73 | [13 empty] | VV | 2 | 2 | True | 0 | ROZPOCET
| VV |  | "Byt 14 - 14.03" 2,4 |  | 2.4 | [13 empty] | VV | 2 | 2 | True | 0 | ROZPOCET
| VV |  | "Byt 15 - 15.02" 0,79 |  | 0.79 | [13 empty] | VV | 2 | 2 | True | 0 | ROZPOCET
| VV |  | "Byt 15 - 15.03" 2,47 |  | 2.47 | [13 empty] | VV | 2 | 2 | True | 0 | ROZPOCET
| VV |  | "Byt 16 - 16.02" 1,13 |  | 1.13 | [13 empty] | VV | 2 | 2 | True | 0 | ROZPOCET
| VV |  | "Byt 16 - 16.03" 2,72 |  | 2.72 | [13 empty] | VV | 2 | 2 | True | 0 | ROZPOCET
| VV |  | "Byt 17 - 17.02" 1,45 |  | 1.45 | [13 empty] | VV | 2 | 2 | True | 0 | ROZPOCET
| VV |  | "Byt 17 - 17.03" 1,17 |  | 1.17 | [13 empty] | VV | 2 | 2 | True | 0 | ROZPOCET
| VV |  | "Byt 18 - 18.02" 1,18 |  | 1.18 | [13 empty] | VV | 2 | 2 | True | 0 | ROZPOCET
| VV |  | "Byt 18 - 18.03" 1,75 |  | 1.75 | [13 empty] | VV | 2 | 2 | True | 0 | ROZPOCET
| VV |  | "Byt 19 - 19.02" 2,47 |  | 2.47 | [13 empty] | VV | 2 | 2 | True | 0 | ROZPOCET
| VV |  | "Byt 19 - 19.03" 0,81 |  | 0.81 | [13 empty] | VV | 2 | 2 | True | 0 | ROZPOCET
| VV |  | "Byt 20 - 20.02" 2,28 |  | 2.28 | [13 empty] | VV | 2 | 2 | True | 0 | ROZPOCET
| VV |  | "Byt 21 - 21.02" 2,52 |  | 2.52 | [13 empty] | VV | 2 | 2 | True | 0 | ROZPOCET
| VV |  | "Byt 21 - 21.03" 0,83 |  | 0.83 | [13 empty] | VV | 2 | 2 | True | 0 | ROZPOCET
| VV |  | "Byt 22 - 22.02" 1,07 |  | 1.07 | [13 empty] | VV | 2 | 2 | True | 0 | ROZPOCET
| VV |  | "Byt 22 - 22.03" 1,55 |  | 1.55 | [13 empty] | VV | 2 | 2 | True | 0 | ROZPOCET
| VV |  | "Byt 23 - 23.02" 1,59 |  | 1.59 | [13 empty] | VV | 2 | 2 | True | 0 | ROZPOCET
| VV |  | "Byt 23 - 23.03" 1,29 |  | 1.29 | [13 empty] | VV | 2 | 2 | True | 0 | ROZPOCET
| VV |  | Součet |  | 76.98 | [13 empty] | VV | 2 | 4 | True | 1 | ROZPOCET
58 | K | 634111114 | Obvodová dilatace pružnou těsnicí páskou v 100 mm mezi stěnou a mazaninou | m | 173.71 |  | 0 | CS ÚRS 2017 01 |  |  | snížená |  | 0 | 8e-05 | 0.013897 | 0 | 0 | 4 | K | 2 |  |  |  | ROZPOCET | 0 | 0 | 0 | 0 | 0 | 2 | 0 | 4 | -209756752
| VV |  | "0.01" 3,77+2,4 |  | 6.17 | [13 empty] | VV | 2 | 2 | True | 0 | ROZPOCET
| VV |  | "0.02" (3,155+0,25+2,4+0,25+3,1)*2+1,05*2 |  | 20.41 | [13 empty] | VV | 2 | 2 | True | 0 | ROZPOCET
| VV |  | "0.03" 3,77+2,4+2,5*2+0,2 |  | 11.37 | [13 empty] | VV | 2 | 2 | True | 0 | ROZPOCET
| VV |  | "0.04" (1,33+0,1+0,4)*2+1,93*2 |  | 7.52 | [13 empty] | VV | 2 | 2 | True | 0 | ROZPOCET
| VV |  | "0.05" (1,93+0,125+1,715)*2+3,155*2 |  | 13.85 | [13 empty] | VV | 2 | 2 | True | 0 | ROZPOCET
| VV |  | "0.06" 3,1*2+3,77*2 |  | 13.74 | [13 empty] | VV | 2 | 2 | True | 0 | ROZPOCET
| VV |  | "0.07" 7,156*2+4,94*2 |  | 24.192 | [13 empty] | VV | 2 | 2 | True | 0 | ROZPOCET
| VV |  | "0.08" (1,973+1,973+0,985)*2+(3,57+0,25+1,51+0,25+3,545+0,12+3,69+0,12+2,95)*2+(1,352+1,297+1,297)*6 |  | 65.548 | [13 empty] | VV | 2 | 2 | True | 0 | ROZPOCET
| VV |  | "0.09" (2+1,945)*2+1,51*2 |  | 10.91 | [13 empty] | VV | 2 | 2 | True | 0 | ROZPOCET
| VV |  | Součet |  | 173.71 | [13 empty] | VV | 2 | 4 | True | 1 | ROZPOCET
59 | K | 634662111 | Výplň dilatačních spar šířky do 10 mm v mazaninách akrylátovým tmelem | m | 8.88 |  | 0 | CS ÚRS 2017 01 |  |  | snížená |  | 0 | 0.00021 | 0.0018648 | 0 | 0 | 4 | K | 2 |  |  |  | ROZPOCET | 0 | 0 | 0 | 0 | 0 | 2 | 0 | 4 | 985594866
| VV |  | "1PP" 0,985*4+4,94 |  | 8.88 | [13 empty] | VV | 2 | 2 | True | 0 | ROZPOCET
| VV |  | Součet |  | 8.88 | [13 empty] | VV | 2 | 4 | True | 1 | ROZPOCET
60 | K | 634911134 | Řezání dilatačních spár š 20 mm hl do 80 mm v čerstvé betonové mazanině | m | 8.88 |  | 0 | CS ÚRS 2017 01 |  |  | snížená |  | 0 | 4e-05 | 0.0003552 | 0 | 0 | 4 | K | 2 |  |  |  | ROZPOCET | 0 | 0 | 0 | 0 | 0 | 2 | 0 | 4 | -1844263462
| VV |  | "1PP" 0,985*4+4,94 |  | 8.88 | [13 empty] | VV | 2 | 2 | True | 0 | ROZPOCET
| VV |  | Součet |  | 8.88 | [13 empty] | VV | 2 | 4 | True | 1 | ROZPOCET
61 | K | 642942111 | Osazování zárubní nebo rámů dveřních kovových do 2,5 m2 na MC | kus | 89 |  | 0 | CS ÚRS 2017 01 |  |  | snížená |  | 0 | 0.01698 | 1.5112 | 0 | 0 | 4 | K | 2 |  |  |  | ROZPOCET | 0 | 0 | 0 | 0 | 0 | 2 | 0 | 4 | 713369610
62 | M | 553311RSH990 | plechová zárubeň do zdiva ZH 125, 3x závěs OZ30, bez těsnění, pro dveře s polodrážkou 700 L/P | kus | 1 |  | 0 |  |  |  | snížená |  | 0 | 0.01765 | 0.01765 | 0 | 0 | 8 | M | 2 |  |  |  | ROZPOCET | 0 | 0 | 0 | 0 | 0 | 2 | 0 | 4 | -1161824531
| VV |  | "1PP" 1 |  | 1 | [13 empty] | VV | 2 | 2 | True | 0 | ROZPOCET
| VV |  | Součet |  | 1 | [13 empty] | VV | 2 | 4 | True | 1 | ROZPOCET
63 | M | 553315RSH210 | plechová zárubeň do sádrokartonu SHm 100, 3x stavitelný závěs 60/10SD, bez těsnění, pro dveře s polodrážkou 700 L/P | kus | 40 |  | 0 |  |  |  | snížená |  | 0 | 0.02347 | 0.9388 | 0 | 0 | 8 | M | 2 |  |  |  | ROZPOCET | 0 | 0 | 0 | 0 | 0 | 2 | 0 | 4 | 162656531
| VV |  | "1NP" 4+4 |  | 8 | [13 empty] | VV | 2 | 2 | True | 0 | ROZPOCET
| VV |  | "2NP" 4+4 |  | 8 | [13 empty] | VV | 2 | 2 | True | 0 | ROZPOCET
| VV |  | "3NP" 4+4 |  | 8 | [13 empty] | VV | 2 | 2 | True | 0 | ROZPOCET
| VV |  | "4NP" 4+4 |  | 8 | [13 empty] | VV | 2 | 2 | True | 0 | ROZPOCET
| VV |  | "5NP" 4+4 |  | 8 | [13 empty] | VV | 2 | 2 | True | 0 | ROZPOCET
| VV |  | Součet |  | 40 | [13 empty] | VV | 2 | 4 | True | 1 | ROZPOCET
64 | M | 553315RSH220 | plechová zárubeň do sádrokartonu SHm 100, 3x stavitelný závěs 60/10SD, bez těsnění, pro dveře s polodrážkou 800 L/P | kus | 46 |  | 0 |  |  |  | snížená |  | 0 | 0.0241 | 1.1086 | 0 | 0 | 8 | M | 2 |  |  |  | ROZPOCET | 0 | 0 | 0 | 0 | 0 | 2 | 0 | 4 | 1280728365
| VV |  | "1NP" 4+4 |  | 8 | [13 empty] | VV | 2 | 2 | True | 0 | ROZPOCET
| VV |  | "2NP" 4+5 |  | 9 | [13 empty] | VV | 2 | 2 | True | 0 | ROZPOCET
| VV |  | "3NP" 4+5 |  | 9 | [13 empty] | VV | 2 | 2 | True | 0 | ROZPOCET
| VV |  | "4NP" 4+5 |  | 9 | [13 empty] | VV | 2 | 2 | True | 0 | ROZPOCET
| VV |  | "5NP" 5+6 |  | 11 | [13 empty] | VV | 2 | 2 | True | 0 | ROZPOCET
| VV |  | Součet |  | 46 | [13 empty] | VV | 2 | 4 | True | 1 | ROZPOCET
65 | M | 553312RSH220 | plechová zárubeň do zdiva ZH 160, 3x závěs OZ30, bez těsnění, pro dveře s polodrážkou 800 L/P | kus | 2 |  | 0 |  |  |  | snížená |  | 0 | 0.02333 | 0.04666 | 0 | 0 | 8 | M | 2 |  |  |  | ROZPOCET | 0 | 0 | 0 | 0 | 0 | 2 | 0 | 4 | 403894024
| VV |  | "1PP" 1 |  | 1 | [13 empty] | VV | 2 | 2 | True | 0 | ROZPOCET
| VV |  | "5NP" 1 |  | 1 | [13 empty] | VV | 2 | 2 | True | 0 | ROZPOCET
| VV |  | Součet |  | 2 | [13 empty] | VV | 2 | 4 | True | 1 | ROZPOCET
66 | K | 642945111 | Osazování protipožárních nebo protiplynových zárubní dveří jednokřídlových do 2,5 m2 | kus | 5 |  | 0 | CS ÚRS 2017 01 |  |  | snížená |  | 0 | 0.4417 | 2.2085 | 0 | 0 | 4 | K | 2 |  |  |  | ROZPOCET | 0 | 0 | 0 | 0 | 0 | 2 | 0 | 4 | 519555889
67 | M | 553313RSH500 | plechová zárubeň do porobetonových tvárnic YH 100, 3x závěs OZ50, zesílení pro samozavírač, bez těsnění, pro dveře s polodrážkou 800 L/P | kus | 1 |  | 0 |  |  |  | snížená |  | 0 | 0.01249 | 0.01249 | 0 | 0 | 8 | M | 2 |  |  |  | ROZPOCET | 0 | 0 | 0 | 0 | 0 | 2 | 0 | 4 | 1961482226
| VV |  | "1NP" 1 |  | 1 | [13 empty] | VV | 2 | 2 | True | 0 | ROZPOCET
| VV |  | Součet |  | 1 | [13 empty] | VV | 2 | 4 | True | 1 | ROZPOCET
68 | M | 553311RSH170 | plechová zárubeň do zdiva ZH 100, 3x závěs OZ50, zesílení pro samozavírač, bez těsnění, pro dveře s polodrážkou 800 L/P | kus | 4 |  | 0 |  |  |  | snížená |  | 0 | 0.0112 | 0.0448 | 0 | 0 | 8 | M | 2 |  |  |  | ROZPOCET | 0 | 0 | 0 | 0 | 0 | 2 | 0 | 4 | 1424160821
| VV |  | "5NP" 4 |  | 4 | [13 empty] | VV | 2 | 2 | True | 0 | ROZPOCET
| VV |  | Součet |  | 4 | [13 empty] | VV | 2 | 4 | True | 1 | ROZPOCET
69 | K | 644RSH94111 | Osazování ventilačních mřížek velikosti přes 300 x 300 mm | kus | 1 |  | 0 |  |  |  | snížená |  | 0 | 0 | 0 | 0 | 0 | 4 | K | 2 |  |  |  | ROZPOCET | 0 | 0 | 0 | 0 | 0 | 2 | 0 | 4 | 1806769425
| VV |  | "Mezipodesta 1PP a 1NP" 1 |  | 1 | [13 empty] | VV | 2 | 2 | True | 0 | ROZPOCET
| VV |  | Součet |  | 1 | [13 empty] | VV | 2 | 4 | True | 1 | ROZPOCET
70 | M | 598821RSH30 | mřížka větrací z AL 315x315 mm, dle výpisu klempířských prvků K1 | kus | 1 |  | 0 |  |  |  | snížená |  | 0 | 0.0002 | 0.0002 | 0 | 0 | 8 | M | 2 |  |  |  | ROZPOCET | 0 | 0 | 0 | 0 | 0 | 2 | 0 | 4 | 1170585408
| D | 9 | Ostatní konstrukce a práce, bourání |  |  |  | 0 | [5 empty] | 0 |  | 0.65073 |  | 369.9725 | 1 | D | 1 |  |  |  | ROZPOCET | [6 empty] | 0
71 | K | 900RSH001 | Demontáž laťkových sklepních kójí s dveřmi vč. likvidace | m2 | 156.595 |  | 0 |  |  |  | snížená |  | 0 | 0 | 0 | 0 | 0 | 16 | K | 2 |  |  |  | ROZPOCET | 0 | 0 | 0 | 0 | 0 | 2 | 0 | 16 | -1181722890
| VV |  | "0.05" | [15 empty] | VV | 2 | 1 | True | 0 | ROZPOCET
| VV |  | (4,93+1,4)*2,675 |  | 16.933 | [13 empty] | VV | 2 | 2 | True | 0 | ROZPOCET
| VV |  | (1,14+4+1,14)*2,675 |  | 16.799 | [13 empty] | VV | 2 | 2 | True | 0 | ROZPOCET
| VV |  | (1,4*3+4)*2,675 |  | 21.935 | [13 empty] | VV | 2 | 2 | True | 0 | ROZPOCET
| VV |  | (1,4*3+4)*2,675 |  | 21.935 | [13 empty] | VV | 2 | 2 | True | 0 | ROZPOCET
| VV |  | (1,4*3+4)*2,675 |  | 21.935 | [13 empty] | VV | 2 | 2 | True | 0 | ROZPOCET
| VV |  | (1,4*3+4)*2,675 |  | 21.935 | [13 empty] | VV | 2 | 2 | True | 0 | ROZPOCET
| VV |  | (1,4*2+4)*2,675 |  | 18.19 | [13 empty] | VV | 2 | 2 | True | 0 | ROZPOCET
| VV |  | (4,93+1,4)*2,675 |  | 16.933 | [13 empty] | VV | 2 | 2 | True | 0 | ROZPOCET
| VV |  | Součet |  | 156.595 | [13 empty] | VV | 2 | 4 | True | 1 | ROZPOCET
72 | K | 900RSH002 | Montáž a dodávka PHP PG6 s hasicí schopností 21A | kus | 6 |  | 0 |  |  |  | snížená |  | 0 | 0 | 0 | 0 | 0 | 4 | K | 2 |  |  |  | ROZPOCET | 0 | 0 | 0 | 0 | 0 | 2 | 0 | 4 | 677814040
73 | K | 900RSH003 | Úprava napojení chodníčku na nové venkovní přístupové schodiště | kus | 1 |  | 0 |  |  |  | snížená |  | 0 | 0 | 0 | 0 | 0 | 4 | K | 2 |  |  |  | ROZPOCET | 0 | 0 | 0 | 0 | 0 | 2 | 0 | 4 | -143081724
74 | K | 949101111 | Lešení pomocné pro objekty pozemních staveb s lešeňovou podlahou v do 1,9 m zatížení do 150 kg/m2 | m2 | 1214.32 |  | 0 | CS ÚRS 2017 01 |  |  | snížená |  | 0 | 0.00013 | 0.15786 | 0 | 0 | 4 | K | 2 |  |  |  | ROZPOCET | 0 | 0 | 0 | 0 | 0 | 2 | 0 | 4 | 437773176
| VV |  | "1PP" 4,2+9,61+4,19+3,09+7,92+11,69+35,86+70,5+5,78+32,97 |  | 185.81 | [13 empty] | VV | 2 | 2 | True | 0 | ROZPOCET
| VV |  | "Byt 1" 3,63+0,97+2,9+7,1+20,25+13,57 |  | 48.42 | [13 empty] | VV | 2 | 2 | True | 0 | ROZPOCET
| VV |  | "Byt 2" 3,87+0,97+0,75+2,62+7,9+18,68+15,19 |  | 49.98 | [13 empty] | VV | 2 | 2 | True | 0 | ROZPOCET
| VV |  | "Byt 3" 3,87+0,97+0,75+2,62+7,9+18,68+14,63 |  | 49.42 | [13 empty] | VV | 2 | 2 | True | 0 | ROZPOCET
| VV |  | "Byt 4" 3,63+1,07+2,76+7,1+19,36+13,54 |  | 47.46 | [13 empty] | VV | 2 | 2 | True | 0 | ROZPOCET
| VV |  | "Byt 5" 3,63+0,97+2,9+7,1+19,1+14,7 |  | 48.4 | [13 empty] | VV | 2 | 2 | True | 0 | ROZPOCET
| VV |  | "Byt 6" 4,87+0,73+2,43+6,53+18,75+15,94+11,27 |  | 60.52 | [13 empty] | VV | 2 | 2 | True | 0 | ROZPOCET
| VV |  | "Byt 7" 5,1+0,73+2,5+6,3+18,28+15,33 |  | 48.24 | [13 empty] | VV | 2 | 2 | True | 0 | ROZPOCET
| VV |  | "Byt 8" 3,63+1,07+2,76+7,1+19,36+13,54 |  | 47.46 | [13 empty] | VV | 2 | 2 | True | 0 | ROZPOCET
| VV |  | "Byt 9" 3,63+1,03+2,86+7,2+19+14,72 |  | 48.44 | [13 empty] | VV | 2 | 2 | True | 0 | ROZPOCET
| VV |  | "Byt 10" 4,96+0,73+2,4+6,34+18,75+15,94+11,03 |  | 60.15 | [13 empty] | VV | 2 | 2 | True | 0 | ROZPOCET
| VV |  | "Byt 11" 5,39+0,79+2,47+6,29+18,28+15,33 |  | 48.55 | [13 empty] | VV | 2 | 2 | True | 0 | ROZPOCET
| VV |  | "Byt 12" 3,63+1,13+2,72+7,15+19,27+13,54 |  | 47.44 | [13 empty] | VV | 2 | 2 | True | 0 | ROZPOCET
| VV |  | "Byt 13" 3,63+1,03+2,86+7,2+19+14,72 |  | 48.44 | [13 empty] | VV | 2 | 2 | True | 0 | ROZPOCET
| VV |  | "Byt 14" 4,96+0,73+2,4+6,34+18,75+15,94+11,03 |  | 60.15 | [13 empty] | VV | 2 | 2 | True | 0 | ROZPOCET
| VV |  | "Byt 15" 5,39+0,79+2,47+6,29+18,28+15,33 |  | 48.55 | [13 empty] | VV | 2 | 2 | True | 0 | ROZPOCET
| VV |  | "Byt 16" 3,63+1,13+2,72+7,15+19,27+13,54 |  | 47.44 | [13 empty] | VV | 2 | 2 | True | 0 | ROZPOCET
| VV |  | "Byt 17" 3,61+0,97+2,9+7,1+20,11+14,58 |  | 49.27 | [13 empty] | VV | 2 | 2 | True | 0 | ROZPOCET
| VV |  | "Byt 18" 5,68+0,73+2,43+6,53+21,56+12,97+11,27 |  | 61.17 | [13 empty] | VV | 2 | 2 | True | 0 | ROZPOCET
| VV |  | "Byt 19" 5,95+0,73+2,5+6,3+20,79+12,66 |  | 48.93 | [13 empty] | VV | 2 | 2 | True | 0 | ROZPOCET
| VV |  | "Byt 20" 3,61+1,07+2,76+7,1+19,86+13,83 |  | 48.23 | [13 empty] | VV | 2 | 2 | True | 0 | ROZPOCET
| VV |  | 8,6+3,25 |  | 11.85 | [13 empty] | VV | 2 | 2 | True | 0 | ROZPOCET
| VV |  | Součet |  | 1214.32 | [13 empty] | VV | 2 | 4 | True | 1 | ROZPOCET
75 | K | 952901111 | Vyčištění budov bytové a občanské výstavby při výšce podlaží do 4 m | m2 | 1214.32 |  | 0 | CS ÚRS 2017 01 |  |  | snížená |  | 0 | 3.95e-05 | 0.047966 | 0 | 0 | 4 | K | 2 |  |  |  | ROZPOCET | 0 | 0 | 0 | 0 | 0 | 2 | 0 | 4 | 611093309
76 | K | 962031132 | Bourání příček z cihel pálených na MVC tl do 100 mm | m2 | 57.78 |  | 0 | CS ÚRS 2017 01 |  |  | snížená |  | 0 | 0 | 0 | 0.131 | 7.5692 | 16 | K | 2 |  |  |  | ROZPOCET | 0 | 0 | 0 | 0 | 0 | 2 | 0 | 16 | -1717115430
| VV |  | "Byt 1 - 1.04" 0,6*2*2,675 |  | 3.21 | [13 empty] | VV | 2 | 2 | True | 0 | ROZPOCET
| VV |  | "Byt 2 - 2.04" 0,6*2*2,675 |  | 3.21 | [13 empty] | VV | 2 | 2 | True | 0 | ROZPOCET
| VV |  | "Byt 3 - 3.04" 0,6*2*2,675 |  | 3.21 | [13 empty] | VV | 2 | 2 | True | 0 | ROZPOCET
| VV |  | "Byt 4 - 4.04" 0,6*2*2,675 |  | 3.21 | [13 empty] | VV | 2 | 2 | True | 0 | ROZPOCET
| VV |  | "Byt 6 - 6.04" 0,6*2*2,675 |  | 3.21 | [13 empty] | VV | 2 | 2 | True | 0 | ROZPOCET
| VV |  | "Byt 7 - 7.04" 0,6*2*2,675 |  | 3.21 | [13 empty] | VV | 2 | 2 | True | 0 | ROZPOCET
| VV |  | "Byt 8 - 8.04" 0,6*2*2,675 |  | 3.21 | [13 empty] | VV | 2 | 2 | True | 0 | ROZPOCET
| VV |  | "Byt 10 - 10.04" 0,6*2*2,675 |  | 3.21 | [13 empty] | VV | 2 | 2 | True | 0 | ROZPOCET
| VV |  | "Byt 11 - 11.04" 0,6*2*2,675 |  | 3.21 | [13 empty] | VV | 2 | 2 | True | 0 | ROZPOCET
| VV |  | "Byt 12 - 12.04" 0,6*2*2,675 |  | 3.21 | [13 empty] | VV | 2 | 2 | True | 0 | ROZPOCET
| VV |  | "Byt 14 - 14.04" 0,6*2*2,675 |  | 3.21 | [13 empty] | VV | 2 | 2 | True | 0 | ROZPOCET
| VV |  | "Byt 15 - 15.04" 0,6*2*2,675 |  | 3.21 | [13 empty] | VV | 2 | 2 | True | 0 | ROZPOCET
| VV |  | "Byt 16 - 16.04" 0,6*2*2,675 |  | 3.21 | [13 empty] | VV | 2 | 2 | True | 0 | ROZPOCET
| VV |  | "Byt 17 - 17.04" 0,6*2*2,675 |  | 3.21 | [13 empty] | VV | 2 | 2 | True | 0 | ROZPOCET
| VV |  | "Byt 19 - 19.04" 0,6*2*2,675 |  | 3.21 | [13 empty] | VV | 2 | 2 | True | 0 | ROZPOCET
| VV |  | "Byt 20 - 20.03" 0,6*2*2,675 |  | 3.21 | [13 empty] | VV | 2 | 2 | True | 0 | ROZPOCET
| VV |  | "Byt 21 - 21.04" 0,6*2*2,675 |  | 3.21 | [13 empty] | VV | 2 | 2 | True | 0 | ROZPOCET
| VV |  | "Byt 23 - 23.04" 0,6*2*2,675 |  | 3.21 | [13 empty] | VV | 2 | 2 | True | 0 | ROZPOCET
| VV |  | Součet |  | 57.78 | [13 empty] | VV | 2 | 4 | True | 1 | ROZPOCET
77 | K | 962031133 | Bourání příček z cihel pálených na MVC tl do 150 mm | m2 | 964.234 |  | 0 | CS ÚRS 2017 01 |  |  | snížená |  | 0 | 0 | 0 | 0.261 | 251.6651 | 4 | K | 2 |  |  |  | ROZPOCET | 0 | 0 | 0 | 0 | 0 | 2 | 0 | 4 | -554562059
| VV |  | "1PP" (4,24+(2,68+0,12+2,14)+1,44*2+(0,8+0,12+0,98+0,12))*2,675 |  | 37.664 | [13 empty] | VV | 2 | 2 | True | 0 | ROZPOCET
| VV |  | "Byt 1" (3,2*2+1,36+4,94)*2,675 |  | 33.973 | [13 empty] | VV | 2 | 2 | True | 0 | ROZPOCET
| VV |  | "Byt 2" (3,43*2+0,15+1,36*2+4,98)*2,675 |  | 39.349 | [13 empty] | VV | 2 | 2 | True | 0 | ROZPOCET
| VV |  | "Byt 3" (3,43*2+0,15+1,36*2+4,98)*2,675 |  | 39.349 | [13 empty] | VV | 2 | 2 | True | 0 | ROZPOCET
| VV |  | "Byt 4" (3,2*2+1,36+4,94)*2,675 |  | 33.973 | [13 empty] | VV | 2 | 2 | True | 0 | ROZPOCET
| VV |  | "Byt 5" (3,2*2+1,36+4,94)*2,675 |  | 33.973 | [13 empty] | VV | 2 | 2 | True | 0 | ROZPOCET
| VV |  | "Byt 6" (2,62*2+1,34*2+4,98+2,45+3,055+1,65)*2,675 |  | 53.647 | [13 empty] | VV | 2 | 2 | True | 0 | ROZPOCET
| VV |  | "Byt 7" (2,72*2+1,35+4,98)*2,675 |  | 31.485 | [13 empty] | VV | 2 | 2 | True | 0 | ROZPOCET
| VV |  | "Byt 8" (3,2*2+1,36+4,94)*2,675 |  | 33.973 | [13 empty] | VV | 2 | 2 | True | 0 | ROZPOCET
| VV |  | "Byt 9" (3,2*2+1,36+4,94)*2,675 |  | 33.973 | [13 empty] | VV | 2 | 2 | True | 0 | ROZPOCET
| VV |  | "Byt 10" (2,62*2+1,34*2+4,98+2,45+3,055+1,65)*2,675 |  | 53.647 | [13 empty] | VV | 2 | 2 | True | 0 | ROZPOCET
| VV |  | "Byt 11" (2,72*2+1,35+4,98)*2,675 |  | 31.485 | [13 empty] | VV | 2 | 2 | True | 0 | ROZPOCET
| VV |  | "Byt 12" (3,2*2+1,36+4,94)*2,675 |  | 33.973 | [13 empty] | VV | 2 | 2 | True | 0 | ROZPOCET
| VV |  | "Byt 13" (3,2*2+1,36+4,94)*2,675 |  | 33.973 | [13 empty] | VV | 2 | 2 | True | 0 | ROZPOCET
| VV |  | "Byt 14" (2,62*2+1,34*2+4,98+2,45+3,055+1,65)*2,675 |  | 53.647 | [13 empty] | VV | 2 | 2 | True | 0 | ROZPOCET
| VV |  | "Byt 15" (2,72*2+1,35+4,98)*2,675 |  | 31.485 | [13 empty] | VV | 2 | 2 | True | 0 | ROZPOCET
| VV |  | "Byt 16" (3,2*2+1,36+4,94)*2,675 |  | 33.973 | [13 empty] | VV | 2 | 2 | True | 0 | ROZPOCET
| VV |  | "Byt 17" (3,54*2+1,61*2+3,84+0,15+0,95+3,71+3,84+0,15)*2,675 |  | 61.365 | [13 empty] | VV | 2 | 2 | True | 0 | ROZPOCET
| VV |  | "Byt 18" (2,855+1,8*2+1,5+0,15+1,2+0,12+0,84+2,855)*2,675 |  | 35.096 | [13 empty] | VV | 2 | 2 | True | 0 | ROZPOCET
| VV |  | "Byt 19" (4,98*2+2,75*2+1,34)*2,675 |  | 44.94 | [13 empty] | VV | 2 | 2 | True | 0 | ROZPOCET
| VV |  | "Byt 20" (4,98+3,32+1,425+0,12+2)*2,675+1,2*2,2 |  | 34.325 | [13 empty] | VV | 2 | 2 | True | 0 | ROZPOCET
| VV |  | "Byt 21" (4,98+2,75*2+1,37)*2,675 |  | 31.699 | [13 empty] | VV | 2 | 2 | True | 0 | ROZPOCET
| VV |  | "Byt 22" (2,555+1,2*2+0,8+0,12+1,16+0,12+1,7+1+3,84)*2,675 |  | 36.634 | [13 empty] | VV | 2 | 2 | True | 0 | ROZPOCET
| VV |  | "Byt 23" (3,71+3,84+3,54*2+1,61*2)*2,675 |  | 47.749 | [13 empty] | VV | 2 | 2 | True | 0 | ROZPOCET
| VV |  | "5.NP-krajní pokoje" (4,98*2,9)*2 |  | 28.884 | [13 empty] | VV | 2 | 2 | True | 0 | ROZPOCET
| VV |  | Součet |  | 964.234 | [13 empty] | VV | 2 | 4 | True | 1 | ROZPOCET
78 | K | 962032431 | Bourání zdiva cihelných z dutých nebo plných cihel pálených i nepálených na MV nebo MVC do 1 m3 | m3 | 0.877 |  | 0 | CS ÚRS 2017 01 |  |  | snížená |  | 0 | 0 | 0 | 1.8 | 1.5786 | 4 | K | 2 |  |  |  | ROZPOCET | 0 | 0 | 0 | 0 | 0 | 2 | 0 | 4 | 1735363852
| VV |  | "Byt 20" 0,725*0,55*2,2 |  | 0.877 | [13 empty] | VV | 2 | 2 | True | 0 | ROZPOCET
| VV |  | Součet |  | 0.877 | [13 empty] | VV | 2 | 4 | True | 1 | ROZPOCET
79 | K | 962084121 | Bourání zdiva příček nebo vybourání otvorů deskových, umakartových nebo sololitových, tl. do 50 mm | m2 | 49.63 |  | 0 | CS ÚRS 2017 01 |  |  | snížená |  | 0 | 0 | 0 | 0.1 | 4.963 | 4 | K | 2 |  |  |  | ROZPOCET | 0 | 0 | 0 | 0 | 0 | 2 | 0 | 4 | -1534946697
| VV |  | "Byt 1 - 1.02" 1,1*2,675 |  | 2.943 | [13 empty] | VV | 2 | 2 | True | 0 | ROZPOCET
| VV |  | "Byt 2 - 2.02" 0,78*2,675 |  | 2.087 | [13 empty] | VV | 2 | 2 | True | 0 | ROZPOCET
| VV |  | "Byt 3 - 3.02" 0,78*2,675 |  | 2.087 | [13 empty] | VV | 2 | 2 | True | 0 | ROZPOCET
| VV |  | "Byt 4 - 4.02" 1,1*2,675 |  | 2.943 | [13 empty] | VV | 2 | 2 | True | 0 | ROZPOCET
| VV |  | "Byt 5 - 5.02" 1,1*2,675 |  | 2.943 | [13 empty] | VV | 2 | 2 | True | 0 | ROZPOCET
| VV |  | "Byt 6 - 6.02" 0,78*2,675 |  | 2.087 | [13 empty] | VV | 2 | 2 | True | 0 | ROZPOCET
| VV |  | "Byt 7 - 7.02" 0,78*2,675 |  | 2.087 | [13 empty] | VV | 2 | 2 | True | 0 | ROZPOCET
| VV |  | "Byt 8 - 8.02" 1,1*2,675 |  | 2.943 | [13 empty] | VV | 2 | 2 | True | 0 | ROZPOCET
| VV |  | "Byt 9 - 9.02" 1,1*2,675 |  | 2.943 | [13 empty] | VV | 2 | 2 | True | 0 | ROZPOCET
| VV |  | "Byt 10 - 10.02" 0,78*2,675 |  | 2.087 | [13 empty] | VV | 2 | 2 | True | 0 | ROZPOCET
| VV |  | "Byt 11 - 11.02" 0,78*2,675 |  | 2.087 | [13 empty] | VV | 2 | 2 | True | 0 | ROZPOCET
| VV |  | "Byt 12 - 12.02" 1,1*2,675 |  | 2.943 | [13 empty] | VV | 2 | 2 | True | 0 | ROZPOCET
| VV |  | "Byt 13 - 9.02" 1,1*2,675 |  | 2.943 | [13 empty] | VV | 2 | 2 | True | 0 | ROZPOCET
| VV |  | "Byt 14 - 10.02" 0,78*2,675 |  | 2.087 | [13 empty] | VV | 2 | 2 | True | 0 | ROZPOCET
| VV |  | "Byt 15 - 11.02" 0,78*2,675 |  | 2.087 | [13 empty] | VV | 2 | 2 | True | 0 | ROZPOCET
| VV |  | "Byt 16 - 12.02" 1,1*2,675 |  | 2.943 | [13 empty] | VV | 2 | 2 | True | 0 | ROZPOCET
| VV |  | "Byt 17 - 17.03" 1,1*2,675 |  | 2.943 | [13 empty] | VV | 2 | 2 | True | 0 | ROZPOCET
| VV |  | "Byt 19 - 19.03" 0,8*2,675 |  | 2.14 | [13 empty] | VV | 2 | 2 | True | 0 | ROZPOCET
| VV |  | "Byt 21 - 21.03" 0,8*2,675 |  | 2.14 | [13 empty] | VV | 2 | 2 | True | 0 | ROZPOCET
| VV |  | "Byt 23 - 23.03" 1,1*1,97 |  | 2.167 | [13 empty] | VV | 2 | 2 | True | 0 | ROZPOCET
| VV |  | Součet |  | 49.63 | [13 empty] | VV | 2 | 4 | True | 1 | ROZPOCET
80 | K | 963RSH05494 | Bourání ŽB rampy pro kočárky jakékoli délky | m | 6 |  | 0 |  |  |  | snížená |  | 0 | 0 | 0 | 0.144 | 0.864 | 4 | K | 2 |  |  |  | ROZPOCET | 0 | 0 | 0 | 0 | 0 | 2 | 0 | 4 | -1030700969
| VV |  | "1PP" 3*2 |  | 6 | [13 empty] | VV | 2 | 2 | True | 0 | ROZPOCET
| VV |  | Součet |  | 6 | [13 empty] | VV | 2 | 4 | True | 1 | ROZPOCET
81 | K | 964RSH01121 | Vysekání, vybourání a snesení překladů dl do 3 m | kus | 3 |  | 0 |  |  |  | snížená |  | 0 | 0 | 0 | 2.4 | 7.2 | 4 | K | 2 |  |  |  | ROZPOCET | 0 | 0 | 0 | 0 | 0 | 2 | 0 | 4 | 651071467
| VV |  | "Byt 20" 3 |  | 3 | [13 empty] | VV | 2 | 2 | True | 0 | ROZPOCET
| VV |  | Součet |  | 3 | [13 empty] | VV | 2 | 4 | True | 1 | ROZPOCET
82 | K | 965043331 | Bourání podkladů pod dlažby betonových s potěrem nebo teracem tl do 100 mm pl do 4 m2 | m3 | 7.698 |  | 0 | CS ÚRS 2017 01 |  |  | snížená |  | 0 | 0 | 0 | 2.2 | 16.9356 | 4 | K | 2 |  |  |  | ROZPOCET | 0 | 0 | 0 | 0 | 0 | 2 | 0 | 4 | -1288571794
| VV |  | Vč.soklíků | [15 empty] | VV | 2 | 1 | True | 0 | ROZPOCET
| VV |  | "Byt 1 - 1.02" 1,03*0,1 |  | 0.103 | [13 empty] | VV | 2 | 2 | True | 0 | ROZPOCET
| VV |  | "Byt 1 - 1.03" 2,86*0,1 |  | 0.286 | [13 empty] | VV | 2 | 2 | True | 0 | ROZPOCET
| VV |  | "Byt 2 - 2.02" 1,05*0,1 |  | 0.105 | [13 empty] | VV | 2 | 2 | True | 0 | ROZPOCET
| VV |  | "Byt 2 - 2.03" 2,53*0,1 |  | 0.253 | [13 empty] | VV | 2 | 2 | True | 0 | ROZPOCET
| VV |  | "Byt 3 - 3.02" 0,78*0,1 |  | 0.078 | [13 empty] | VV | 2 | 2 | True | 0 | ROZPOCET
| VV |  | "Byt 3 - 3.03" 2,53*0,1 |  | 0.253 | [13 empty] | VV | 2 | 2 | True | 0 | ROZPOCET
| VV |  | "Byt 4 - 4.02" 1,13*0,1 |  | 0.113 | [13 empty] | VV | 2 | 2 | True | 0 | ROZPOCET
| VV |  | "Byt 4 - 4.03" 2,72*0,1 |  | 0.272 | [13 empty] | VV | 2 | 2 | True | 0 | ROZPOCET
| VV |  | "Byt 5 - 5.02" 1,03*0,1 |  | 0.103 | [13 empty] | VV | 2 | 2 | True | 0 | ROZPOCET
| VV |  | "Byt 5 - 5.03" 2,86*0,1 |  | 0.286 | [13 empty] | VV | 2 | 2 | True | 0 | ROZPOCET
| VV |  | "Byt 6 - 6.02" 0,73*0,1 |  | 0.073 | [13 empty] | VV | 2 | 2 | True | 0 | ROZPOCET
| VV |  | "Byt 6 - 6.03" 2,4*0,1 |  | 0.24 | [13 empty] | VV | 2 | 2 | True | 0 | ROZPOCET
| VV |  | "Byt 7 - 7.02" 0,79*0,1 |  | 0.079 | [13 empty] | VV | 2 | 2 | True | 0 | ROZPOCET
| VV |  | "Byt 7 - 7.03" 2,47*0,1 |  | 0.247 | [13 empty] | VV | 2 | 2 | True | 0 | ROZPOCET
| VV |  | "Byt 8 - 8.02" 1,13*0,1 |  | 0.113 | [13 empty] | VV | 2 | 2 | True | 0 | ROZPOCET
| VV |  | "Byt 8 - 8.03" 2,72*0,1 |  | 0.272 | [13 empty] | VV | 2 | 2 | True | 0 | ROZPOCET
| VV |  | "Byt 9 - 9.02" 1,03*0,1 |  | 0.103 | [13 empty] | VV | 2 | 2 | True | 0 | ROZPOCET
| VV |  | "Byt 9 - 9.03" 2,86*0,1 |  | 0.286 | [13 empty] | VV | 2 | 2 | True | 0 | ROZPOCET
| VV |  | "Byt 10 - 10.02" 0,73*0,1 |  | 0.073 | [13 empty] | VV | 2 | 2 | True | 0 | ROZPOCET
| VV |  | "Byt 10 - 10.03" 2,4*0,1 |  | 0.24 | [13 empty] | VV | 2 | 2 | True | 0 | ROZPOCET
| VV |  | "Byt 11 - 11.02" 0,79*0,1 |  | 0.079 | [13 empty] | VV | 2 | 2 | True | 0 | ROZPOCET
| VV |  | "Byt 11 - 11.03" 2,47*0,1 |  | 0.247 | [13 empty] | VV | 2 | 2 | True | 0 | ROZPOCET
| VV |  | "Byt 12 - 12.02" 1,13*0,1 |  | 0.113 | [13 empty] | VV | 2 | 2 | True | 0 | ROZPOCET
| VV |  | "Byt 12 - 12.03" 2,72*0,1 |  | 0.272 | [13 empty] | VV | 2 | 2 | True | 0 | ROZPOCET
| VV |  | "Byt 13 - 13.02" 1,03*0,1 |  | 0.103 | [13 empty] | VV | 2 | 2 | True | 0 | ROZPOCET
| VV |  | "Byt 13 - 13.03" 2,86*0,1 |  | 0.286 | [13 empty] | VV | 2 | 2 | True | 0 | ROZPOCET
| VV |  | "Byt 14 - 14.02" 0,73*0,1 |  | 0.073 | [13 empty] | VV | 2 | 2 | True | 0 | ROZPOCET
| VV |  | "Byt 14 - 14.03" 2,4*0,1 |  | 0.24 | [13 empty] | VV | 2 | 2 | True | 0 | ROZPOCET
| VV |  | "Byt 15 - 15.02" 0,79*0,1 |  | 0.079 | [13 empty] | VV | 2 | 2 | True | 0 | ROZPOCET
| VV |  | "Byt 15 - 15.03" 2,47*0,1 |  | 0.247 | [13 empty] | VV | 2 | 2 | True | 0 | ROZPOCET
| VV |  | "Byt 16 - 16.02" 1,13*0,1 |  | 0.113 | [13 empty] | VV | 2 | 2 | True | 0 | ROZPOCET
| VV |  | "Byt 16 - 16.03" 2,72*0,1 |  | 0.272 | [13 empty] | VV | 2 | 2 | True | 0 | ROZPOCET
| VV |  | "Byt 17 - 17.02" 1,45*0,1 |  | 0.145 | [13 empty] | VV | 2 | 2 | True | 0 | ROZPOCET
| VV |  | "Byt 17 - 17.03" 1,17*0,1 |  | 0.117 | [13 empty] | VV | 2 | 2 | True | 0 | ROZPOCET
| VV |  | "Byt 18 - 18.02" 1,18*0,1 |  | 0.118 | [13 empty] | VV | 2 | 2 | True | 0 | ROZPOCET
| VV |  | "Byt 18 - 18.03" 1,75*0,1 |  | 0.175 | [13 empty] | VV | 2 | 2 | True | 0 | ROZPOCET
| VV |  | "Byt 19 - 19.02" 2,47*0,1 |  | 0.247 | [13 empty] | VV | 2 | 2 | True | 0 | ROZPOCET
| VV |  | "Byt 19 - 19.03" 0,81*0,1 |  | 0.081 | [13 empty] | VV | 2 | 2 | True | 0 | ROZPOCET
| VV |  | "Byt 20 - 20.02" 2,28*0,1 |  | 0.228 | [13 empty] | VV | 2 | 2 | True | 0 | ROZPOCET
| VV |  | "Byt 21 - 21.02" 2,52*0,1 |  | 0.252 | [13 empty] | VV | 2 | 2 | True | 0 | ROZPOCET
| VV |  | "Byt 21 - 21.03" 0,83*0,1 |  | 0.083 | [13 empty] | VV | 2 | 2 | True | 0 | ROZPOCET
| VV |  | "Byt 22 - 22.02" 1,07*0,1 |  | 0.107 | [13 empty] | VV | 2 | 2 | True | 0 | ROZPOCET
| VV |  | "Byt 22 - 22.03" 1,55*0,1 |  | 0.155 | [13 empty] | VV | 2 | 2 | True | 0 | ROZPOCET
| VV |  | "Byt 23 - 23.02" 1,59*0,1 |  | 0.159 | [13 empty] | VV | 2 | 2 | True | 0 | ROZPOCET
| VV |  | "Byt 23 - 23.03" 1,29*0,1 |  | 0.129 | [13 empty] | VV | 2 | 2 | True | 0 | ROZPOCET
| VV |  | Součet |  | 7.698 | [13 empty] | VV | 2 | 4 | True | 1 | ROZPOCET
83 | K | 965043341 | Bourání podkladů pod dlažby betonových s potěrem nebo teracem tl do 100 mm pl přes 4 m2 | m3 | 15.203 |  | 0 | CS ÚRS 2017 01 |  |  | snížená |  | 0 | 0 | 0 | 2.2 | 33.4466 | 4 | K | 2 |  |  |  | ROZPOCET | 0 | 0 | 0 | 0 | 0 | 2 | 0 | 4 | -2009818337
| VV |  | "0.01" 4,33*0,1 |  | 0.433 | [13 empty] | VV | 2 | 2 | True | 0 | ROZPOCET
| VV |  | "0.02" 4,19*0,1 |  | 0.419 | [13 empty] | VV | 2 | 2 | True | 0 | ROZPOCET
| VV |  | "0.03" 6,04*0,1 |  | 0.604 | [13 empty] | VV | 2 | 2 | True | 0 | ROZPOCET
| VV |  | "0.04" 11,69*0,1 |  | 1.169 | [13 empty] | VV | 2 | 2 | True | 0 | ROZPOCET
| VV |  | "0.05" 9,07*0,1 |  | 0.907 | [13 empty] | VV | 2 | 2 | True | 0 | ROZPOCET
| VV |  | "0.06" 11,36*0,1 |  | 1.136 | [13 empty] | VV | 2 | 2 | True | 0 | ROZPOCET
| VV |  | "0.07" 14,32*0,1 |  | 1.432 | [13 empty] | VV | 2 | 2 | True | 0 | ROZPOCET
| VV |  | "0.08" 70,5*0,1 |  | 7.05 | [13 empty] | VV | 2 | 2 | True | 0 | ROZPOCET
| VV |  | "0.09" 5,78*0,1 |  | 0.578 | [13 empty] | VV | 2 | 2 | True | 0 | ROZPOCET
| VV |  | "0.12" 1,15*0,1 |  | 0.115 | [13 empty] | VV | 2 | 2 | True | 0 | ROZPOCET
| VV |  | "0.13" 1,41*0,1 |  | 0.141 | [13 empty] | VV | 2 | 2 | True | 0 | ROZPOCET
| VV |  | "0.14" 8,74*0,1 |  | 0.874 | [13 empty] | VV | 2 | 2 | True | 0 | ROZPOCET
| VV |  | "0.15" 3,45*0,1 |  | 0.345 | [13 empty] | VV | 2 | 2 | True | 0 | ROZPOCET
| VV |  | Součet |  | 15.203 | [13 empty] | VV | 2 | 4 | True | 1 | ROZPOCET
84 | K | 965081212 | Bourání podlah z dlaždic keramických nebo xylolitových tl do 10 mm | m2 | 249.47 |  | 0 | CS ÚRS 2017 01 |  |  | snížená |  | 0 | 0 | 0 | 0.035 | 8.7315 | 4 | K | 2 |  |  |  | ROZPOCET | 0 | 0 | 0 | 0 | 0 | 2 | 0 | 4 | -1468248059
| VV |  | Vč.soklíků | [15 empty] | VV | 2 | 1 | True | 0 | ROZPOCET
| VV |  | "Byt 1 - 1.02" 1,03 |  | 1.03 | [13 empty] | VV | 2 | 2 | True | 0 | ROZPOCET
| VV |  | "Byt 1 - 1.03" 2,86 |  | 2.86 | [13 empty] | VV | 2 | 2 | True | 0 | ROZPOCET
| VV |  | "Byt 1 - 1.04" 7,15 |  | 7.15 | [13 empty] | VV | 2 | 2 | True | 0 | ROZPOCET
| VV |  | "Byt 2 - 2.02" 1,05 |  | 1.05 | [13 empty] | VV | 2 | 2 | True | 0 | ROZPOCET
| VV |  | "Byt 2 - 2.03" 2,53 |  | 2.53 | [13 empty] | VV | 2 | 2 | True | 0 | ROZPOCET
| VV |  | "Byt 2 - 2.04" 7,91 |  | 7.91 | [13 empty] | VV | 2 | 2 | True | 0 | ROZPOCET
| VV |  | "Byt 3 - 3.02" 0,78 |  | 0.78 | [13 empty] | VV | 2 | 2 | True | 0 | ROZPOCET
| VV |  | "Byt 3 - 3.03" 2,53 |  | 2.53 | [13 empty] | VV | 2 | 2 | True | 0 | ROZPOCET
| VV |  | "Byt 3 - 3.04" 7,96 |  | 7.96 | [13 empty] | VV | 2 | 2 | True | 0 | ROZPOCET
| VV |  | "Byt 4 - 4.02" 1,13 |  | 1.13 | [13 empty] | VV | 2 | 2 | True | 0 | ROZPOCET
| VV |  | "Byt 4 - 4.03" 2,72 |  | 2.72 | [13 empty] | VV | 2 | 2 | True | 0 | ROZPOCET
| VV |  | "Byt 4 - 4.04" 7,15 |  | 7.15 | [13 empty] | VV | 2 | 2 | True | 0 | ROZPOCET
| VV |  | "Byt 5 - 5.02" 1,03 |  | 1.03 | [13 empty] | VV | 2 | 2 | True | 0 | ROZPOCET
| VV |  | "Byt 5 - 5.03" 2,86 |  | 2.86 | [13 empty] | VV | 2 | 2 | True | 0 | ROZPOCET
| VV |  | "Byt 5 - 5.04" 7,2 |  | 7.2 | [13 empty] | VV | 2 | 2 | True | 0 | ROZPOCET
| VV |  | "Byt 6 - 6.02" 0,73 |  | 0.73 | [13 empty] | VV | 2 | 2 | True | 0 | ROZPOCET
| VV |  | "Byt 6 - 6.03" 2,4 |  | 2.4 | [13 empty] | VV | 2 | 2 | True | 0 | ROZPOCET
| VV |  | "Byt 6 - 6.04" 6,34 |  | 6.34 | [13 empty] | VV | 2 | 2 | True | 0 | ROZPOCET
| VV |  | "Byt 7 - 7.02" 0,79 |  | 0.79 | [13 empty] | VV | 2 | 2 | True | 0 | ROZPOCET
| VV |  | "Byt 7 - 7.03" 2,47 |  | 2.47 | [13 empty] | VV | 2 | 2 | True | 0 | ROZPOCET
| VV |  | "Byt 7 - 7.04" 6,29 |  | 6.29 | [13 empty] | VV | 2 | 2 | True | 0 | ROZPOCET
| VV |  | "Byt 8 - 8.02" 1,13 |  | 1.13 | [13 empty] | VV | 2 | 2 | True | 0 | ROZPOCET
| VV |  | "Byt 8 - 8.03" 2,72 |  | 2.72 | [13 empty] | VV | 2 | 2 | True | 0 | ROZPOCET
| VV |  | "Byt 8 - 8.04" 7,15 |  | 7.15 | [13 empty] | VV | 2 | 2 | True | 0 | ROZPOCET
| VV |  | "Byt 9 - 9.02" 1,03 |  | 1.03 | [13 empty] | VV | 2 | 2 | True | 0 | ROZPOCET
| VV |  | "Byt 9 - 9.03" 2,86 |  | 2.86 | [13 empty] | VV | 2 | 2 | True | 0 | ROZPOCET
| VV |  | "Byt 9 - 9.04" 7,2 |  | 7.2 | [13 empty] | VV | 2 | 2 | True | 0 | ROZPOCET
| VV |  | "Byt 10 - 10.02" 0,73 |  | 0.73 | [13 empty] | VV | 2 | 2 | True | 0 | ROZPOCET
| VV |  | "Byt 10 - 10.03" 2,4 |  | 2.4 | [13 empty] | VV | 2 | 2 | True | 0 | ROZPOCET
| VV |  | "Byt 10 - 10.04" 6,34 |  | 6.34 | [13 empty] | VV | 2 | 2 | True | 0 | ROZPOCET
| VV |  | "Byt 11 - 11.02" 0,79 |  | 0.79 | [13 empty] | VV | 2 | 2 | True | 0 | ROZPOCET
| VV |  | "Byt 11 - 11.03" 2,47 |  | 2.47 | [13 empty] | VV | 2 | 2 | True | 0 | ROZPOCET
| VV |  | "Byt 11 - 11.04" 6,29 |  | 6.29 | [13 empty] | VV | 2 | 2 | True | 0 | ROZPOCET
| VV |  | "Byt 12 - 12.02" 1,13 |  | 1.13 | [13 empty] | VV | 2 | 2 | True | 0 | ROZPOCET
| VV |  | "Byt 12 - 12.03" 2,72 |  | 2.72 | [13 empty] | VV | 2 | 2 | True | 0 | ROZPOCET
| VV |  | "Byt 12 - 12.04" 7,15 |  | 7.15 | [13 empty] | VV | 2 | 2 | True | 0 | ROZPOCET
| VV |  | "Byt 13 - 13.02" 1,03 |  | 1.03 | [13 empty] | VV | 2 | 2 | True | 0 | ROZPOCET
| VV |  | "Byt 13 - 13.03" 2,86 |  | 2.86 | [13 empty] | VV | 2 | 2 | True | 0 | ROZPOCET
| VV |  | "Byt 13 - 13.04" 7,2 |  | 7.2 | [13 empty] | VV | 2 | 2 | True | 0 | ROZPOCET
| VV |  | "Byt 14 - 14.02" 0,73 |  | 0.73 | [13 empty] | VV | 2 | 2 | True | 0 | ROZPOCET
| VV |  | "Byt 14 - 14.03" 2,4 |  | 2.4 | [13 empty] | VV | 2 | 2 | True | 0 | ROZPOCET
| VV |  | "Byt 14 - 14.04" 6,34 |  | 6.34 | [13 empty] | VV | 2 | 2 | True | 0 | ROZPOCET
| VV |  | "Byt 15 - 15.02" 0,79 |  | 0.79 | [13 empty] | VV | 2 | 2 | True | 0 | ROZPOCET
| VV |  | "Byt 15 - 15.03" 2,47 |  | 2.47 | [13 empty] | VV | 2 | 2 | True | 0 | ROZPOCET
| VV |  | "Byt 15 - 15.04" 6,29 |  | 6.29 | [13 empty] | VV | 2 | 2 | True | 0 | ROZPOCET
| VV |  | "Byt 16 - 16.02" 1,13 |  | 1.13 | [13 empty] | VV | 2 | 2 | True | 0 | ROZPOCET
| VV |  | "Byt 16 - 16.03" 2,72 |  | 2.72 | [13 empty] | VV | 2 | 2 | True | 0 | ROZPOCET
| VV |  | "Byt 16 - 16.04" 7,15 |  | 7.15 | [13 empty] | VV | 2 | 2 | True | 0 | ROZPOCET
| VV |  | "Byt 17 - 17.01" 2,25 |  | 2.25 | [13 empty] | VV | 2 | 2 | True | 0 | ROZPOCET
| VV |  | "Byt 17 - 17.02" 1,45 |  | 1.45 | [13 empty] | VV | 2 | 2 | True | 0 | ROZPOCET
| VV |  | "Byt 17 - 17.03" 1,17 |  | 1.17 | [13 empty] | VV | 2 | 2 | True | 0 | ROZPOCET
| VV |  | "Byt 17 - 17.04" 7,63 |  | 7.63 | [13 empty] | VV | 2 | 2 | True | 0 | ROZPOCET
| VV |  | "Byt 18 - 18.01" 7,78 |  | 7.78 | [13 empty] | VV | 2 | 2 | True | 0 | ROZPOCET
| VV |  | "Byt 18 - 18.02" 1,18 |  | 1.18 | [13 empty] | VV | 2 | 2 | True | 0 | ROZPOCET
| VV |  | "Byt 18 - 18.03" 1,75 |  | 1.75 | [13 empty] | VV | 2 | 2 | True | 0 | ROZPOCET
| VV |  | "Byt 18 - 18.04" 2,18 |  | 2.18 | [13 empty] | VV | 2 | 2 | True | 0 | ROZPOCET
| VV |  | "Byt 19 - 19.01" 3,53 |  | 3.53 | [13 empty] | VV | 2 | 2 | True | 0 | ROZPOCET
| VV |  | "Byt 19 - 19.02" 2,47 |  | 2.47 | [13 empty] | VV | 2 | 2 | True | 0 | ROZPOCET
| VV |  | "Byt 19 - 19.03" 0,81 |  | 0.81 | [13 empty] | VV | 2 | 2 | True | 0 | ROZPOCET
| VV |  | "Byt 19 - 19.04" 6,68 |  | 6.68 | [13 empty] | VV | 2 | 2 | True | 0 | ROZPOCET
| VV |  | "Byt 20 - 20.01" 3,92 |  | 3.92 | [13 empty] | VV | 2 | 2 | True | 0 | ROZPOCET
| VV |  | "Byt 20 - 20.02" 2,28 |  | 2.28 | [13 empty] | VV | 2 | 2 | True | 0 | ROZPOCET
| VV |  | "Byt 21 - 21.01" 3,73 |  | 3.73 | [13 empty] | VV | 2 | 2 | True | 0 | ROZPOCET
| VV |  | "Byt 21 - 21.02" 2,52 |  | 2.52 | [13 empty] | VV | 2 | 2 | True | 0 | ROZPOCET
| VV |  | "Byt 21 - 21.03" 0,83 |  | 0.83 | [13 empty] | VV | 2 | 2 | True | 0 | ROZPOCET
| VV |  | "Byt 21 - 21.04" 6,36 |  | 6.36 | [13 empty] | VV | 2 | 2 | True | 0 | ROZPOCET
| VV |  | "Byt 22 - 22.01" 7,73 |  | 7.73 | [13 empty] | VV | 2 | 2 | True | 0 | ROZPOCET
| VV |  | "Byt 22 - 22.02" 1,07 |  | 1.07 | [13 empty] | VV | 2 | 2 | True | 0 | ROZPOCET
| VV |  | "Byt 22 - 22.03" 1,55 |  | 1.55 | [13 empty] | VV | 2 | 2 | True | 0 | ROZPOCET
| VV |  | "Byt 23 - 23.01" 1,95 |  | 1.95 | [13 empty] | VV | 2 | 2 | True | 0 | ROZPOCET
| VV |  | "Byt 23 - 23.02" 1,59 |  | 1.59 | [13 empty] | VV | 2 | 2 | True | 0 | ROZPOCET
| VV |  | "Byt 23 - 23.03" 1,29 |  | 1.29 | [13 empty] | VV | 2 | 2 | True | 0 | ROZPOCET
| VV |  | "Byt 23 - 23.04" 7,64 |  | 7.64 | [13 empty] | VV | 2 | 2 | True | 0 | ROZPOCET
| VV |  | Součet |  | 249.47 | [13 empty] | VV | 2 | 4 | True | 1 | ROZPOCET
85 | K | 968072455 | Vybourání kovových dveřních zárubní pl do 2 m2 | m2 | 196.212 |  | 0 | CS ÚRS 2017 01 |  |  | snížená |  | 0 | 0 | 0 | 0.076 | 14.9121 | 4 | K | 2 |  |  |  | ROZPOCET | 0 | 0 | 0 | 0 | 0 | 2 | 0 | 4 | 451020932
| VV |  | Vč. vyvěšení křídla | [15 empty] | VV | 2 | 1 | True | 0 | ROZPOCET
| VV |  | "1PP" 2*(0,6*1,97)+4*(0,8*1,97) |  | 8.668 | [13 empty] | VV | 2 | 2 | True | 0 | ROZPOCET
| VV |  | "Byt 1" 3*(0,6*1,97)+3*(0,8*1,97) |  | 8.274 | [13 empty] | VV | 2 | 2 | True | 0 | ROZPOCET
| VV |  | "Byt 2" 4*(0,6*1,97)+3*(0,8*1,97) |  | 9.456 | [13 empty] | VV | 2 | 2 | True | 0 | ROZPOCET
| VV |  | "Byt 3" 3*(0,6*1,97)+3*(0,8*1,97) |  | 8.274 | [13 empty] | VV | 2 | 2 | True | 0 | ROZPOCET
| VV |  | "Byt 4" 3*(0,6*1,97)+3*(0,8*1,97) |  | 8.274 | [13 empty] | VV | 2 | 2 | True | 0 | ROZPOCET
| VV |  | "Byt 5" 2*(0,6*1,97)+4*(0,8*1,97) |  | 8.668 | [13 empty] | VV | 2 | 2 | True | 0 | ROZPOCET
| VV |  | "Byt 6" 2*(0,6*1,97)+5*(0,8*1,97) |  | 10.244 | [13 empty] | VV | 2 | 2 | True | 0 | ROZPOCET
| VV |  | "Byt 7" 2*(0,6*1,97)+3*(0,8*1,97) |  | 7.092 | [13 empty] | VV | 2 | 2 | True | 0 | ROZPOCET
| VV |  | "Byt 8" 2*(0,6*1,97)+4*(0,8*1,97) |  | 8.668 | [13 empty] | VV | 2 | 2 | True | 0 | ROZPOCET
| VV |  | "Byt 9" 2*(0,6*1,97)+4*(0,8*1,97) |  | 8.668 | [13 empty] | VV | 2 | 2 | True | 0 | ROZPOCET
| VV |  | "Byt 10" 2*(0,6*1,97)+5*(0,8*1,97) |  | 10.244 | [13 empty] | VV | 2 | 2 | True | 0 | ROZPOCET
| VV |  | "Byt 11" 2*(0,6*1,97)+4*(0,8*1,97) |  | 8.668 | [13 empty] | VV | 2 | 2 | True | 0 | ROZPOCET
| VV |  | "Byt 12" 2*(0,6*1,97)+4*(0,8*1,97) |  | 8.668 | [13 empty] | VV | 2 | 2 | True | 0 | ROZPOCET
| VV |  | "Byt 13" 2*(0,6*1,97)+4*(0,8*1,97) |  | 8.668 | [13 empty] | VV | 2 | 2 | True | 0 | ROZPOCET
| VV |  | "Byt 14" 2*(0,6*1,97)+5*(0,8*1,97) |  | 10.244 | [13 empty] | VV | 2 | 2 | True | 0 | ROZPOCET
| VV |  | "Byt 15" 2*(0,6*1,97)+4*(0,8*1,97) |  | 8.668 | [13 empty] | VV | 2 | 2 | True | 0 | ROZPOCET
| VV |  | "Byt 16" 2*(0,6*1,97)+4*(0,8*1,97) |  | 8.668 | [13 empty] | VV | 2 | 2 | True | 0 | ROZPOCET
| VV |  | "Byt 17" 2*(0,6*1,97)+3*(0,8*1,97) |  | 7.092 | [13 empty] | VV | 2 | 2 | True | 0 | ROZPOCET
| VV |  | "Byt 18" 3*(0,6*1,97)+2*(0,8*1,97) |  | 6.698 | [13 empty] | VV | 2 | 2 | True | 0 | ROZPOCET
| VV |  | "Byt 19" 2*(0,6*1,97)+3*(0,8*1,97) |  | 7.092 | [13 empty] | VV | 2 | 2 | True | 0 | ROZPOCET
| VV |  | "Byt 20" 1*(0,6*1,97)+2*(0,8*1,97) |  | 4.334 | [13 empty] | VV | 2 | 2 | True | 0 | ROZPOCET
| VV |  | "Byt 21" 2*(0,6*1,97)+3*(0,8*1,97) |  | 7.092 | [13 empty] | VV | 2 | 2 | True | 0 | ROZPOCET
| VV |  | "Byt 22" 3*(0,6*1,97)+2*(0,8*1,97) |  | 6.698 | [13 empty] | VV | 2 | 2 | True | 0 | ROZPOCET
| VV |  | "Byt 23" 2*(0,6*1,97)+3*(0,8*1,97) |  | 7.092 | [13 empty] | VV | 2 | 2 | True | 0 | ROZPOCET
| VV |  | Součet |  | 196.212 | [13 empty] | VV | 2 | 4 | True | 1 | ROZPOCET
86 | K | 971033631 | Vybourání otvorů ve zdivu cihelném pl do 4 m2 na MVC nebo MV tl do 150 mm | m2 | 1.52 |  | 0 | CS ÚRS 2017 01 |  |  | snížená |  | 0 | 0 | 0 | 0.27 | 0.4104 | 4 | K | 2 |  |  |  | ROZPOCET | 0 | 0 | 0 | 0 | 0 | 2 | 0 | 4 | 1894260276
| VV |  | "1PP" 0,76*2 |  | 1.52 | [13 empty] | VV | 2 | 2 | True | 0 | ROZPOCET
| VV |  | Součet |  | 1.52 | [13 empty] | VV | 2 | 4 | True | 1 | ROZPOCET
87 | K | 971035441 | Vybourání otvorů ve zdivu cihelném pl do 0,25 m2 na MC tl do 300 mm | kus | 13 |  | 0 | CS ÚRS 2017 01 |  |  | snížená |  | 0 | 0 | 0 | 0.154 | 2.002 | 4 | K | 2 |  |  |  | ROZPOCET | 0 | 0 | 0 | 0 | 0 | 2 | 0 | 4 | -1375575297
| VV |  | "1PP-průraz do sopouchu" 2 |  | 2 | [13 empty] | VV | 2 | 2 | True | 0 | ROZPOCET
| VV |  | "1PP-přívod vzduchu" 1 |  | 1 | [13 empty] | VV | 2 | 2 | True | 0 | ROZPOCET
| VV |  | "1NP-průraz do sopouchu" 2 |  | 2 | [13 empty] | VV | 2 | 2 | True | 0 | ROZPOCET
| VV |  | "2NP-průraz do sopouchu" 2 |  | 2 | [13 empty] | VV | 2 | 2 | True | 0 | ROZPOCET
| VV |  | "3NP-průraz do sopouchu" 2 |  | 2 | [13 empty] | VV | 2 | 2 | True | 0 | ROZPOCET
| VV |  | "4NP-průraz do sopouchu" 2 |  | 2 | [13 empty] | VV | 2 | 2 | True | 0 | ROZPOCET
| VV |  | "5NP-průraz do sopouchu" 2 |  | 2 | [13 empty] | VV | 2 | 2 | True | 0 | ROZPOCET
| VV |  | Součet |  | 13 | [13 empty] | VV | 2 | 4 | True | 1 | ROZPOCET
88 | K | 974031664 | Vysekání rýh ve zdivu cihelném pro vtahování nosníků hl do 150 mm v do 150 mm | m | 18.4 |  | 0 | CS ÚRS 2017 01 |  |  | snížená |  | 0 | 0 | 0 | 0.042 | 0.7728 | 4 | K | 2 |  |  |  | ROZPOCET | 0 | 0 | 0 | 0 | 0 | 2 | 0 | 4 | 1427198857
| VV |  | "Z2" 4*4,6 |  | 18.4 | [13 empty] | VV | 2 | 2 | True | 0 | ROZPOCET
| VV |  | Součet |  | 18.4 | [13 empty] | VV | 2 | 4 | True | 1 | ROZPOCET
89 | K | 975022341 | Podchycení nadzákladového zdiva tl do 600 mm dřevěnou výztuhou v do 3 m dl podchycení do 3 m | m | 6 |  | 0 | CS ÚRS 2017 01 |  |  | snížená |  | 0 | 0.07415 | 0.4449 | 0 | 0 | 4 | K | 2 |  |  |  | ROZPOCET | 0 | 0 | 0 | 0 | 0 | 2 | 0 | 4 | -1322302450
| VV |  | "Byt 20" 3*2 |  | 6 | [13 empty] | VV | 2 | 2 | True | 0 | ROZPOCET
| VV |  | Součet |  | 6 | [13 empty] | VV | 2 | 4 | True | 1 | ROZPOCET
90 | K | 976071111 | Vybourání kovových madel a zábradlí | m | 6.6 |  | 0 | CS ÚRS 2017 01 |  |  | snížená |  | 0 | 0 | 0 | 0.037 | 0.2442 | 4 | K | 2 |  |  |  | ROZPOCET | 0 | 0 | 0 | 0 | 0 | 2 | 0 | 4 | -1015627940
| VV |  | "Venkovní schodiště" (1,8+1,5)*2 |  | 6.6 | [13 empty] | VV | 2 | 2 | True | 0 | ROZPOCET
| VV |  | Součet |  | 6.6 | [13 empty] | VV | 2 | 4 | True | 1 | ROZPOCET
91 | K | 981RSH513114 | Demolice konstrukcí objektů z betonu železového mechanizací, vč.základů | m3 | 7.75 |  | 0 |  |  |  | snížená |  | 0 | 0 | 0 | 2.41 | 18.6775 | 4 | K | 2 |  |  |  | ROZPOCET | 0 | 0 | 0 | 0 | 0 | 2 | 0 | 4 | 782535109
| VV |  | "Venkovní schodiště" (2+3*1)*0,5*2+5,5*0,5 |  | 7.75 | [13 empty] | VV | 2 | 2 | True | 0 | ROZPOCET
| VV |  | Součet |  | 7.75 | [13 empty] | VV | 2 | 4 | True | 1 | ROZPOCET
| D | 997 | Přesun sutě |  |  |  | 0 | [5 empty] | 0 |  | 0 |  | 0 | 1 | D | 1 |  |  |  | ROZPOCET | [6 empty] | 0
92 | K | 997013312 | Montáž a demontáž shozu suti v do 20 m | m | 20 |  | 0 | CS ÚRS 2017 01 |  |  | snížená |  | 0 | 0 | 0 | 0 | 0 | 4 | K | 2 |  |  |  | ROZPOCET | 0 | 0 | 0 | 0 | 0 | 2 | 0 | 4 | 782444873
93 | K | 997013322 | Příplatek k shozu suti v do 20 m za první a ZKD den použití - 60 dní | m | 1200 |  | 0 | CS ÚRS 2017 01 |  |  | snížená |  | 0 | 0 | 0 | 0 | 0 | 4 | K | 2 |  |  |  | ROZPOCET | 0 | 0 | 0 | 0 | 0 | 2 | 0 | 4 | -2043279381
| VV |  | 20*60 'Přepočtené koeficientem množství |  | 1200 | [13 empty] | VV | 2 | 2 | False | 1 | ROZPOCET
94 | K | 997013217 | Vnitrostaveništní doprava suti a vybouraných hmot pro budovy v do 24 m ručně | t | 408.177 |  | 0 | CS ÚRS 2017 01 |  |  | snížená |  | 0 | 0 | 0 | 0 | 0 | 4 | K | 2 |  |  |  | ROZPOCET | 0 | 0 | 0 | 0 | 0 | 2 | 0 | 4 | 748992230
95 | K | 997013501 | Odvoz suti a vybouraných hmot na skládku nebo meziskládku do 1 km se složením | t | 408.177 |  | 0 | CS ÚRS 2017 01 |  |  | snížená |  | 0 | 0 | 0 | 0 | 0 | 4 | K | 2 |  |  |  | ROZPOCET | 0 | 0 | 0 | 0 | 0 | 2 | 0 | 4 | 1260136699
96 | K | 997013509 | Příplatek k odvozu suti a vybouraných hmot na skládku ZKD 1 km přes 1 km | t | 1632.708 |  | 0 | CS ÚRS 2017 01 |  |  | snížená |  | 0 | 0 | 0 | 0 | 0 | 4 | K | 2 |  |  |  | ROZPOCET | 0 | 0 | 0 | 0 | 0 | 2 | 0 | 4 | -336182939
| VV |  | 408,177*4 'Přepočtené koeficientem množství |  | 1632.708 | [13 empty] | VV | 2 | 2 | False | 1 | ROZPOCET
97 | K | 997013831 | Poplatek za uložení stavebního směsného odpadu na skládce (skládkovné) | t | 408.177 |  | 0 | CS ÚRS 2017 01 |  |  | snížená |  | 0 | 0 | 0 | 0 | 0 | 4 | K | 2 |  |  |  | ROZPOCET | 0 | 0 | 0 | 0 | 0 | 2 | 0 | 4 | -1863695463
| D | 998 | Přesun hmot |  |  |  | 0 | [5 empty] | 0 |  | 0 |  | 0 | 1 | D | 1 |  |  |  | ROZPOCET | [6 empty] | 0
98 | K | 998011003 | Přesun hmot pro budovy zděné v do 24 m | t | 136.132 |  | 0 | CS ÚRS 2017 01 |  |  | snížená |  | 0 | 0 | 0 | 0 | 0 | 4 | K | 2 |  |  |  | ROZPOCET | 0 | 0 | 0 | 0 | 0 | 2 | 0 | 4 | 1291074273
| D | PSV | Práce a dodávky PSV |  |  |  | 1998.63 | [5 empty] | 0 |  | 82.8732 |  | 38.2045 | 2 | D | 0 |  |  |  | ROZPOCET | [6 empty] | 1998.63
| D | 711 | Izolace proti vodě, vlhkosti a plynům |  |  |  | 0 | [5 empty] | 0 |  | 1.3224 |  | 0.60812 | 2 | D | 1 |  |  |  | ROZPOCET | [6 empty] | 0
99 | K | 711111002 | Provedení izolace proti zemní vlhkosti vodorovné za studena lakem asfaltovým | m2 | 152.03 |  | 0 | CS ÚRS 2017 01 |  |  | snížená |  | 0 | 0 | 0 | 0 | 0 | 16 | K | 2 |  |  |  | ROZPOCET | 0 | 0 | 0 | 0 | 0 | 2 | 0 | 16 | -781040056
| VV |  | "0.01" 4,33 |  | 4.33 | [13 empty] | VV | 2 | 2 | True | 0 | ROZPOCET
| VV |  | "0.02" 4,19 |  | 4.19 | [13 empty] | VV | 2 | 2 | True | 0 | ROZPOCET
| VV |  | "0.03" 6,04 |  | 6.04 | [13 empty] | VV | 2 | 2 | True | 0 | ROZPOCET
| VV |  | "0.04" 11,69 |  | 11.69 | [13 empty] | VV | 2 | 2 | True | 0 | ROZPOCET
| VV |  | "0.05" 9,07 |  | 9.07 | [13 empty] | VV | 2 | 2 | True | 0 | ROZPOCET
| VV |  | "0.06" 11,36 |  | 11.36 | [13 empty] | VV | 2 | 2 | True | 0 | ROZPOCET
| VV |  | "0.07" 14,32 |  | 14.32 | [13 empty] | VV | 2 | 2 | True | 0 | ROZPOCET
| VV |  | "0.08" 70,5 |  | 70.5 | [13 empty] | VV | 2 | 2 | True | 0 | ROZPOCET
| VV |  | "0.09" 5,78 |  | 5.78 | [13 empty] | VV | 2 | 2 | True | 0 | ROZPOCET
| VV |  | "0.12" 1,15 |  | 1.15 | [13 empty] | VV | 2 | 2 | True | 0 | ROZPOCET
| VV |  | "0.13" 1,41 |  | 1.41 | [13 empty] | VV | 2 | 2 | True | 0 | ROZPOCET
| VV |  | "0.14" 8,74 |  | 8.74 | [13 empty] | VV | 2 | 2 | True | 0 | ROZPOCET
| VV |  | "0.15" 3,45 |  | 3.45 | [13 empty] | VV | 2 | 2 | True | 0 | ROZPOCET
| VV |  | Součet |  | 152.03 | [13 empty] | VV | 2 | 4 | True | 1 | ROZPOCET
100 | M | 111631500 | lak asfaltový např. ALP/9 (MJ t) bal 9 kg | t | 0.053 |  | 0 | CS ÚRS 2017 01 |  |  | snížená |  | 0 | 1 | 0.053 | 0 | 0 | 32 | M | 2 |  |  |  | ROZPOCET | 0 | 0 | 0 | 0 | 0 | 2 | 0 | 16 | 404061808
| VV |  | 152,03*0,00035 'Přepočtené koeficientem množství |  | 0.053 | [13 empty] | VV | 2 | 2 | False | 1 | ROZPOCET
101 | K | 711131811 | Odstranění izolace proti zemní vlhkosti vodorovné | m2 | 152.03 |  | 0 | CS ÚRS 2017 01 |  |  | snížená |  | 0 | 0 | 0 | 0.004 | 0.60812 | 16 | K | 2 |  |  |  | ROZPOCET | 0 | 0 | 0 | 0 | 0 | 2 | 0 | 16 | 1465109998
| VV |  | "0.01" 4,33 |  | 4.33 | [13 empty] | VV | 2 | 2 | True | 0 | ROZPOCET
| VV |  | "0.02" 4,19 |  | 4.19 | [13 empty] | VV | 2 | 2 | True | 0 | ROZPOCET
| VV |  | "0.03" 6,04 |  | 6.04 | [13 empty] | VV | 2 | 2 | True | 0 | ROZPOCET
| VV |  | "0.04" 11,69 |  | 11.69 | [13 empty] | VV | 2 | 2 | True | 0 | ROZPOCET
| VV |  | "0.05" 9,07 |  | 9.07 | [13 empty] | VV | 2 | 2 | True | 0 | ROZPOCET
| VV |  | "0.06" 11,36 |  | 11.36 | [13 empty] | VV | 2 | 2 | True | 0 | ROZPOCET
| VV |  | "0.07" 14,32 |  | 14.32 | [13 empty] | VV | 2 | 2 | True | 0 | ROZPOCET
| VV |  | "0.08" 70,5 |  | 70.5 | [13 empty] | VV | 2 | 2 | True | 0 | ROZPOCET
| VV |  | "0.09" 5,78 |  | 5.78 | [13 empty] | VV | 2 | 2 | True | 0 | ROZPOCET
| VV |  | "0.12" 1,15 |  | 1.15 | [13 empty] | VV | 2 | 2 | True | 0 | ROZPOCET
| VV |  | "0.13" 1,41 |  | 1.41 | [13 empty] | VV | 2 | 2 | True | 0 | ROZPOCET
| VV |  | "0.14" 8,74 |  | 8.74 | [13 empty] | VV | 2 | 2 | True | 0 | ROZPOCET
| VV |  | "0.15" 3,45 |  | 3.45 | [13 empty] | VV | 2 | 2 | True | 0 | ROZPOCET
| VV |  | Součet |  | 152.03 | [13 empty] | VV | 2 | 4 | True | 1 | ROZPOCET
102 | K | 711141559 | Provedení izolace proti zemní vlhkosti pásy přitavením vodorovné NAIP | m2 | 152.03 |  | 0 | CS ÚRS 2017 01 |  |  | snížená |  | 0 | 0.0004 | 0.060812 | 0 | 0 | 16 | K | 2 |  |  |  | ROZPOCET | 0 | 0 | 0 | 0 | 0 | 2 | 0 | 16 | 323496703
103 | M | 628560RSH000 | pás asfaltovaný modifikovaný s hliníkovou vložkou | m2 | 174.835 |  | 0 |  |  |  | snížená |  | 0 | 0.0045 | 0.78676 | 0 | 0 | 32 | M | 2 |  |  |  | ROZPOCET | 0 | 0 | 0 | 0 | 0 | 2 | 0 | 16 | 1592016393
| VV |  | 152,03*1,15 'Přepočtené koeficientem množství |  | 174.835 | [13 empty] | VV | 2 | 2 | False | 1 | ROZPOCET
104 | K | 711RSH19312 | Izolace proti zemní vlhkosti na vodorovné ploše např. Schomburg Saniflex vč.koutové pásky | m2 | 53.26 |  | 0 |  |  |  | snížená |  | 0 | 0.0035 | 0.18641 | 0 | 0 | 16 | K | 2 |  |  |  | ROZPOCET | 0 | 0 | 0 | 0 | 0 | 2 | 0 | 16 | 697596676
| VV |  | S vytažením na sokly do výše 150mm | [15 empty] | VV | 2 | 1 | True | 0 | ROZPOCET
| VV |  | "Byt 1" 2,90 |  | 2.9 | [13 empty] | VV | 2 | 2 | True | 0 | ROZPOCET
| VV |  | "Byt 2" 2,62 |  | 2.62 | [13 empty] | VV | 2 | 2 | True | 0 | ROZPOCET
| VV |  | "Byt 3" 2,62 |  | 2.62 | [13 empty] | VV | 2 | 2 | True | 0 | ROZPOCET
| VV |  | "Byt 4" 2,76 |  | 2.76 | [13 empty] | VV | 2 | 2 | True | 0 | ROZPOCET
| VV |  | "Byt 5" 2,9 |  | 2.9 | [13 empty] | VV | 2 | 2 | True | 0 | ROZPOCET
| VV |  | "Byt 6" 2,43 |  | 2.43 | [13 empty] | VV | 2 | 2 | True | 0 | ROZPOCET
| VV |  | "Byt 7" 2,5 |  | 2.5 | [13 empty] | VV | 2 | 2 | True | 0 | ROZPOCET
| VV |  | "Byt 8" 2,76 |  | 2.76 | [13 empty] | VV | 2 | 2 | True | 0 | ROZPOCET
| VV |  | "Byt 9" 2,9 |  | 2.9 | [13 empty] | VV | 2 | 2 | True | 0 | ROZPOCET
| VV |  | "Byt 10" 2,43 |  | 2.43 | [13 empty] | VV | 2 | 2 | True | 0 | ROZPOCET
| VV |  | "Byt 11" 2,5 |  | 2.5 | [13 empty] | VV | 2 | 2 | True | 0 | ROZPOCET
| VV |  | "Byt 12" 2,76 |  | 2.76 | [13 empty] | VV | 2 | 2 | True | 0 | ROZPOCET
| VV |  | "Byt 13" 2,9 |  | 2.9 | [13 empty] | VV | 2 | 2 | True | 0 | ROZPOCET
| VV |  | "Byt 14" 2,43 |  | 2.43 | [13 empty] | VV | 2 | 2 | True | 0 | ROZPOCET
| VV |  | "Byt 15" 2,5 |  | 2.5 | [13 empty] | VV | 2 | 2 | True | 0 | ROZPOCET
| VV |  | "Byt 16" 2,76 |  | 2.76 | [13 empty] | VV | 2 | 2 | True | 0 | ROZPOCET
| VV |  | "Byt 17" 2,9 |  | 2.9 | [13 empty] | VV | 2 | 2 | True | 0 | ROZPOCET
| VV |  | "Byt 18" 2,43 |  | 2.43 | [13 empty] | VV | 2 | 2 | True | 0 | ROZPOCET
| VV |  | "Byt 19" 2,5 |  | 2.5 | [13 empty] | VV | 2 | 2 | True | 0 | ROZPOCET
| VV |  | "Byt 20" 2,76 |  | 2.76 | [13 empty] | VV | 2 | 2 | True | 0 | ROZPOCET
| VV |  | Součet |  | 53.26 | [13 empty] | VV | 2 | 4 | True | 1 | ROZPOCET
105 | K | 711RSH19313 | Izolace proti zemní vlhkosti na svislé ploše např. Schomburg Saniflex | m2 | 67.26 |  | 0 |  |  |  | snížená |  | 0 | 0.0035 | 0.23541 | 0 | 0 | 16 | K | 2 |  |  |  | ROZPOCET | 0 | 0 | 0 | 0 | 0 | 2 | 0 | 16 | 2054077287
| VV |  | "Byt 1" (1+1,35+1)*1 |  | 3.35 | [13 empty] | VV | 2 | 2 | True | 0 | ROZPOCET
| VV |  | "Byt 2" (1+1,38+1)*1 |  | 3.38 | [13 empty] | VV | 2 | 2 | True | 0 | ROZPOCET
| VV |  | "Byt 3" (1+1,38+1)*1 |  | 3.38 | [13 empty] | VV | 2 | 2 | True | 0 | ROZPOCET
| VV |  | "Byt 4" (1+1,35+1)*1 |  | 3.35 | [13 empty] | VV | 2 | 2 | True | 0 | ROZPOCET
| VV |  | "Byt 5" (1+1,38+1)*1 |  | 3.38 | [13 empty] | VV | 2 | 2 | True | 0 | ROZPOCET
| VV |  | "Byt 6" (1+1,34+1)*1 |  | 3.34 | [13 empty] | VV | 2 | 2 | True | 0 | ROZPOCET
| VV |  | "Byt 7" (1+1,35+1)*1 |  | 3.35 | [13 empty] | VV | 2 | 2 | True | 0 | ROZPOCET
| VV |  | "Byt 8" (1+1,38+1)*1 |  | 3.38 | [13 empty] | VV | 2 | 2 | True | 0 | ROZPOCET
| VV |  | "Byt 9" (1+1,38+1)*1 |  | 3.38 | [13 empty] | VV | 2 | 2 | True | 0 | ROZPOCET
| VV |  | "Byt 10" (1+1,34+1)*1 |  | 3.34 | [13 empty] | VV | 2 | 2 | True | 0 | ROZPOCET
| VV |  | "Byt 11" (1+1,35+1)*1 |  | 3.35 | [13 empty] | VV | 2 | 2 | True | 0 | ROZPOCET
| VV |  | "Byt 12" (1+1,38+1)*1 |  | 3.38 | [13 empty] | VV | 2 | 2 | True | 0 | ROZPOCET
| VV |  | "Byt 13" (1+1,38+1)*1 |  | 3.38 | [13 empty] | VV | 2 | 2 | True | 0 | ROZPOCET
| VV |  | "Byt 14" (1+1,34+1)*1 |  | 3.34 | [13 empty] | VV | 2 | 2 | True | 0 | ROZPOCET
| VV |  | "Byt 15" (1+1,35+1)*1 |  | 3.35 | [13 empty] | VV | 2 | 2 | True | 0 | ROZPOCET
| VV |  | "Byt 16" (1+1,38+1)*1 |  | 3.38 | [13 empty] | VV | 2 | 2 | True | 0 | ROZPOCET
| VV |  | "Byt 17" (1+1,38+1)*1 |  | 3.38 | [13 empty] | VV | 2 | 2 | True | 0 | ROZPOCET
| VV |  | "Byt 18" (1+1,34+1)*1 |  | 3.34 | [13 empty] | VV | 2 | 2 | True | 0 | ROZPOCET
| VV |  | "Byt 19" (1+1,35+1)*1 |  | 3.35 | [13 empty] | VV | 2 | 2 | True | 0 | ROZPOCET
| VV |  | "Byt 20" (1+1,38+1)*1 |  | 3.38 | [13 empty] | VV | 2 | 2 | True | 0 | ROZPOCET
| VV |  | Součet |  | 67.26 | [13 empty] | VV | 2 | 4 | True | 1 | ROZPOCET
106 | K | 998711203 | Přesun hmot procentní pro izolace proti vodě, vlhkosti a plynům v objektech v do 60 m | % |  |  | 0 | CS ÚRS 2017 01 |  |  | snížená |  | 0 | 0 | 0 | 0 | 0 | 16 | K | 2 |  |  |  | ROZPOCET | 0 | 0 | 0 | 0 | 0 | 2 | 0 | 16 | -2140675121
| D | 713 | Izolace tepelné |  |  |  | 0 | [5 empty] | 0 |  | 2.2949 |  | 0 | 2 | D | 1 |  |  |  | ROZPOCET | [6 empty] | 0
107 | K | 713RSH462140 | Montáž izolace potrubí | m | 1964 |  | 0 |  |  |  | snížená |  | 0 | 0 | 0 | 0 | 0 | 4 | K | 2 |  |  |  | ROZPOCET | 0 | 0 | 0 | 0 | 0 | 2 | 0 | 4 | -1158305752
108 | M | 283771RSH126 | Izolace potrubí např. Mirelon PRO 32x9 mm šedočerná | m | 2.5 |  | 0 |  |  |  | snížená |  | 0 | 0 | 0 | 0 | 0 | 8 | M | 2 |  |  |  | ROZPOCET | 0 | 0 | 0 | 0 | 0 | 2 | 0 | 4 | 1886789336
109 | M | 283771RSH1522 | Izolace potrubí např. Mirelon PRO 40x9 mm šedočerná | m | 6.5 |  | 0 |  |  |  | snížená |  | 0 | 0 | 0 | 0 | 0 | 8 | M | 2 |  |  |  | ROZPOCET | 0 | 0 | 0 | 0 | 0 | 2 | 0 | 4 | 1171668105
110 | M | 283771RSH165 | Izolace potrubí např. Mirelon PRO 50x9 mm šedočerná | m | 17 |  | 0 |  |  |  | snížená |  | 0 | 0 | 0 | 0 | 0 | 8 | M | 2 |  |  |  | ROZPOCET | 0 | 0 | 0 | 0 | 0 | 2 | 0 | 4 | -516658148
111 | M | 283771RSH031 | Izolace potrubí např. Mirelon PRO 22x13 mm šedočerná | m | 85 |  | 0 |  |  |  | snížená |  | 0 | 0 | 0 | 0 | 0 | 8 | M | 2 |  |  |  | ROZPOCET | 0 | 0 | 0 | 0 | 0 | 2 | 0 | 4 | 915398364
112 | M | 283771RSH092 | Izolace potrubí např. Mirelon PRO 25x13 mm šedočerná | m | 764 |  | 0 |  |  |  | snížená |  | 0 | 0 | 0 | 0 | 0 | 8 | M | 2 |  |  |  | ROZPOCET | 0 | 0 | 0 | 0 | 0 | 2 | 0 | 4 | -167975280
113 | M | 283771RSH127 | Izolace potrubí např. Mirelon PRO 32x13 mm šedočerná | m | 68 |  | 0 |  |  |  | snížená |  | 0 | 0 | 0 | 0 | 0 | 8 | M | 2 |  |  |  | ROZPOCET | 0 | 0 | 0 | 0 | 0 | 2 | 0 | 4 | 1769678809
114 | M | 283771RSH1523 | Izolace potrubí např. Mirelon PRO 40x13 mm šedočerná | m | 2 |  | 0 |  |  |  | snížená |  | 0 | 0 | 0 | 0 | 0 | 8 | M | 2 |  |  |  | ROZPOCET | 0 | 0 | 0 | 0 | 0 | 2 | 0 | 4 | 1263584204
115 | M | 283771RSH166 | Izolace potrubí např. Mirelon PRO 50x13 mm šedočerná | m | 9 |  | 0 |  |  |  | snížená |  | 0 | 0 | 0 | 0 | 0 | 8 | M | 2 |  |  |  | ROZPOCET | 0 | 0 | 0 | 0 | 0 | 2 | 0 | 4 | 315356663
116 | M | 283771RSH186 | Izolace potrubí např. Mirelon PRO 63x13 mm šedočerná | m | 6 |  | 0 |  |  |  | snížená |  | 0 | 0 | 0 | 0 | 0 | 8 | M | 2 |  |  |  | ROZPOCET | 0 | 0 | 0 | 0 | 0 | 2 | 0 | 4 | 1982093804
117 | M | 283771RSH028 | Izolace potrubí např. Mirelon PRO 20x20 mm šedočerná | m | 141 |  | 0 |  |  |  | snížená |  | 0 | 0 | 0 | 0 | 0 | 8 | M | 2 |  |  |  | ROZPOCET | 0 | 0 | 0 | 0 | 0 | 2 | 0 | 4 | -2115164
118 | M | 283771RSH094 | Izolace potrubí např. Mirelon PRO 25x25 mm šedočerná | m | 784 |  | 0 |  |  |  | snížená |  | 0 | 0 | 0 | 0 | 0 | 8 | M | 2 |  |  |  | ROZPOCET | 0 | 0 | 0 | 0 | 0 | 2 | 0 | 4 | 1796765006
119 | M | 283771RSH129 | Izolace potrubí např. Mirelon PRO 32x25 mm šedočerná | m | 68 |  | 0 |  |  |  | snížená |  | 0 | 0 | 0 | 0 | 0 | 8 | M | 2 |  |  |  | ROZPOCET | 0 | 0 | 0 | 0 | 0 | 2 | 0 | 4 | 731845631
120 | M | 283771RSH1525 | Izolace potrubí např. Mirelon PRO 40x25 mm šedočerná | m | 2 |  | 0 |  |  |  | snížená |  | 0 | 0 | 0 | 0 | 0 | 8 | M | 2 |  |  |  | ROZPOCET | 0 | 0 | 0 | 0 | 0 | 2 | 0 | 4 | 1866750870
121 | M | 283771RSH168 | Izolace potrubí např. Mirelon PRO 50x25 mm šedočerná | m | 9 |  | 0 |  |  |  | snížená |  | 0 | 0 | 0 | 0 | 0 | 8 | M | 2 |  |  |  | ROZPOCET | 0 | 0 | 0 | 0 | 0 | 2 | 0 | 4 | 218981130
122 | K | 713RSH462141 | Montáž izolace potrubí včet. ohybů, skruž | m | 416 |  | 0 |  |  |  | snížená |  | 0 | 0 | 0 | 0 | 0 | 4 | K | 2 |  |  |  | ROZPOCET | 0 | 0 | 0 | 0 | 0 | 2 | 0 | 4 | 236595129
123 | M | 631547RSH112 | Pouzdro potrubní izolační např. ROCKWOOL 800 18/30 mm, kamenná vlna s polepem Al fólií vyztuženou skleněnou mřížkou | m | 50 |  | 0 |  |  |  | snížená |  | 0 | 0 | 0 | 0 | 0 | 8 | M | 2 |  |  |  | ROZPOCET | 0 | 0 | 0 | 0 | 0 | 2 | 0 | 4 | 1214100887
124 | M | 631547RSH113 | Pouzdro potrubní izolační např. ROCKWOOL 800 22/30 mm, kamenná vlna s polepem Al fólií vyztuženou skleněnou mřížkou | m | 50 |  | 0 |  |  |  | snížená |  | 0 | 0 | 0 | 0 | 0 | 8 | M | 2 |  |  |  | ROZPOCET | 0 | 0 | 0 | 0 | 0 | 2 | 0 | 4 | 1022842070
125 | M | 631547RSH114 | Pouzdro potrubní izolační např. ROCKWOOL 800 28/30 mm, kamenná vlna s polepem Al fólií vyztuženou skleněnou mřížkou | m | 85 |  | 0 |  |  |  | snížená |  | 0 | 0 | 0 | 0 | 0 | 8 | M | 2 |  |  |  | ROZPOCET | 0 | 0 | 0 | 0 | 0 | 2 | 0 | 4 | 1019305276
126 | M | 631547RSH115 | Pouzdro potrubní izolační např. ROCKWOOL 800 35/30 mm, kamenná vlna s polepem Al fólií vyztuženou skleněnou mřížkou | m | 38 |  | 0 |  |  |  | snížená |  | 0 | 0 | 0 | 0 | 0 | 8 | M | 2 |  |  |  | ROZPOCET | 0 | 0 | 0 | 0 | 0 | 2 | 0 | 4 | -1809401776
127 | M | 631547RSH216 | Pouzdro potrubní izolační např. ROCKWOOL 800 42/40 mm, kamenná vlna s polepem Al fólií vyztuženou skleněnou mřížkou | m | 66 |  | 0 |  |  |  | snížená |  | 0 | 0 | 0 | 0 | 0 | 8 | M | 2 |  |  |  | ROZPOCET | 0 | 0 | 0 | 0 | 0 | 2 | 0 | 4 | 1494445052
128 | M | 283771RSH006 | Izolace potrubí např. Mirelon PRO 15x9 mm šedočerná | m | 88 |  | 0 |  |  |  | snížená |  | 0 | 0 | 0 | 0 | 0 | 8 | M | 2 |  |  |  | ROZPOCET | 0 | 0 | 0 | 0 | 0 | 2 | 0 | 4 | -215280514
129 | M | 283771RSH01 | Izolace potrubí např. Mirelon PRO 18x9 mm šedočerná | m | 39 |  | 0 |  |  |  | snížená |  | 0 | 0 | 0 | 0 | 0 | 8 | M | 2 |  |  |  | ROZPOCET | 0 | 0 | 0 | 0 | 0 | 2 | 0 | 4 | 783896545
130 | K | 713492113 | Montáž tepelné izolace povrchová úprava potrubí Al fólií a Pz pletivem | m2 | 74.983 |  | 0 | CS ÚRS 2017 01 |  |  | snížená |  | 0 | 0.00097 | 0.072734 | 0 | 0 | 16 | K | 2 |  |  |  | ROZPOCET | 0 | 0 | 0 | 0 | 0 | 2 | 0 | 16 | 428283174
131 | M | 631515RSH000 | rohož na pletivu s černou hliníkovou fólií např. U Protect Wired Mat 4.0 Alu1, 60mm | m2 | 80.378 |  | 0 |  |  |  | snížená |  | 0 | 0.026 | 2.0898 | 0 | 0 | 32 | M | 2 |  |  |  | ROZPOCET | 0 | 0 | 0 | 0 | 0 | 2 | 0 | 16 | 1405257758
| VV |  | "D100" 38,5*pi*0,1 |  | 12.095 | [13 empty] | VV | 2 | 2 | True | 0 | ROZPOCET
| VV |  | "D125" 134*pi*0,125 |  | 52.622 | [13 empty] | VV | 2 | 2 | True | 0 | ROZPOCET
| VV |  | Mezisoučet |  | 64.717 | [13 empty] | VV | 2 | 3 | True | 0 | ROZPOCET
| VV |  | "Ztratné 8%" 64,717*0,08 |  | 5.177 | [13 empty] | VV | 2 | 2 | True | 0 | ROZPOCET
| VV |  | Součet |  | 69.894 | [13 empty] | VV | 2 | 4 | True | 1 | ROZPOCET
| VV |  | 69,894*1,15 'Přepočtené koeficientem množství |  | 80.378 | [13 empty] | VV | 2 | 2 | False | 1 | ROZPOCET
132 | M | 631516RSH000 | rohož na pletivu s černou hliníkovou fólií např. U Protect Wired Mat 4.0 Alu1, 100mm | m2 | 5.089 |  | 0 |  |  |  | snížená |  | 0 | 0.026 | 0.13231 | 0 | 0 | 32 | M | 2 |  |  |  | ROZPOCET | 0 | 0 | 0 | 0 | 0 | 2 | 0 | 16 | -2071828490
| VV |  | "D125" 12*pi*0,125 |  | 4.712 | [13 empty] | VV | 2 | 2 | True | 0 | ROZPOCET
| VV |  | Mezisoučet |  | 4.712 | [13 empty] | VV | 2 | 3 | True | 0 | ROZPOCET
| VV |  | "Ztratné 8%" 4,712*0,08 |  | 0.377 | [13 empty] | VV | 2 | 2 | True | 0 | ROZPOCET
| VV |  | Součet |  | 5.089 | [13 empty] | VV | 2 | 4 | True | 1 | ROZPOCET
133 | K | 998713203R00 | Přesun hmot pro izolace tepelné, výšky do 24 m | % |  |  | 0 |  |  |  | snížená |  | 0 | 0 | 0 | 0 | 0 | 4 | K | 2 |  |  |  | ROZPOCET | 0 | 0 | 0 | 0 | 0 | 2 | 0 | 4 | 1398696493
| D | 720 | Zdravotně technické instalace budov |  |  |  | 0 | [5 empty] | 0 |  | 0 |  | 0 | 2 | D | 1 |  |  |  | ROZPOCET | [6 empty] | 0
| D | 721 | Zdravotechnika - vnitřní kanalizace |  |  |  | 0 | [5 empty] | 0 |  | 0 |  | 0 | 2 | D | 2 |  |  |  | ROZPOCET | [6 empty] | 0
134 | K | 721RSH001 | Zemní práce pro výměnu ležatého kanalizačního potrubí, včetně odvozu a likvidace přebytečného výkopku a zpětného zásypu | kpl | 1 |  | 0 |  |  |  | snížená |  | 0 | 0 | 0 | 0 | 0 | 16 | K | 3 |  |  |  | ROZPOCET | 0 | 0 | 0 | 0 | 0 | 2 | 0 | 16 | 136173321
135 | K | 721110806R00 | Demontáž potrubí z kameninových trub DN 200 | m | 3.5 |  | 0 |  |  |  | snížená |  | 0 | 0 | 0 | 0 | 0 | 16 | K | 3 |  |  |  | ROZPOCET | 0 | 0 | 0 | 0 | 0 | 2 | 0 | 16 | 1199376693
136 | K | 721140802R00 | Demontáž potrubí litinového DN 100 | m | 95 |  | 0 |  |  |  | snížená |  | 0 | 0 | 0 | 0 | 0 | 16 | K | 3 |  |  |  | ROZPOCET | 0 | 0 | 0 | 0 | 0 | 2 | 0 | 16 | 198438881
137 | K | 721171803R00 | Demontáž potrubí z PVC do D 75 mm | m | 40 |  | 0 |  |  |  | snížená |  | 0 | 0 | 0 | 0 | 0 | 16 | K | 3 |  |  |  | ROZPOCET | 0 | 0 | 0 | 0 | 0 | 2 | 0 | 16 | -528512682
138 | K | 721171808R00 | Demontáž potrubí z PVC do D 114 mm | m | 20 |  | 0 |  |  |  | snížená |  | 0 | 0 | 0 | 0 | 0 | 16 | K | 3 |  |  |  | ROZPOCET | 0 | 0 | 0 | 0 | 0 | 2 | 0 | 16 | -1888886814
139 | K | 721210813R00 | Demontáž vpusti z kameniny DN 100 | kus | 2 |  | 0 |  |  |  | snížená |  | 0 | 0 | 0 | 0 | 0 | 16 | K | 3 |  |  |  | ROZPOCET | 0 | 0 | 0 | 0 | 0 | 2 | 0 | 16 | 1775519249
140 | K | 721140806R00tvar | Demontáž tavrovky litinové DN 200 | kus | 1 |  | 0 |  |  |  | snížená |  | 0 | 0 | 0 | 0 | 0 | 16 | K | 3 |  |  |  | ROZPOCET | 0 | 0 | 0 | 0 | 0 | 2 | 0 | 16 | 2122177228
141 | K | 721154238R00 | Kus čisticí ležaté kanalizace KG RE DN200 - dodávka a montáž | kus | 1 |  | 0 |  |  |  | snížená |  | 0 | 0 | 0 | 0 | 0 | 16 | K | 3 |  |  |  | ROZPOCET | 0 | 0 | 0 | 0 | 0 | 2 | 0 | 16 | -1358404774
142 | K | 721176223R00 | Potrubí KG svodné (ležaté) D 125 x 3,2 mm | m | 10.5 |  | 0 |  |  |  | snížená |  | 0 | 0 | 0 | 0 | 0 | 16 | K | 3 |  |  |  | ROZPOCET | 0 | 0 | 0 | 0 | 0 | 2 | 0 | 16 | -1428300487
143 | K | 721176102R00 | Potrubí HT připojovací D 40 x 1,8 mm | m | 18 |  | 0 |  |  |  | snížená |  | 0 | 0 | 0 | 0 | 0 | 16 | K | 3 |  |  |  | ROZPOCET | 0 | 0 | 0 | 0 | 0 | 2 | 0 | 16 | -505075049
144 | K | 721176103R00 | Potrubí HT připojovací D 50 x 1,8 mm | m | 133 |  | 0 |  |  |  | snížená |  | 0 | 0 | 0 | 0 | 0 | 16 | K | 3 |  |  |  | ROZPOCET | 0 | 0 | 0 | 0 | 0 | 2 | 0 | 16 | -1050998314
145 | K | 721176105R00 | Potrubí HT připojovací D 110 x 2,7 mm | m | 12 |  | 0 |  |  |  | snížená |  | 0 | 0 | 0 | 0 | 0 | 16 | K | 3 |  |  |  | ROZPOCET | 0 | 0 | 0 | 0 | 0 | 2 | 0 | 16 | 130937691
146 | K | 721176115R00 | Potrubí HT odpadní svislé D 110 x 2,7 mm | m | 95 |  | 0 |  |  |  | snížená |  | 0 | 0 | 0 | 0 | 0 | 16 | K | 3 |  |  |  | ROZPOCET | 0 | 0 | 0 | 0 | 0 | 2 | 0 | 16 | 850381750
147 | K | 721176116R00 | Potrubí HT odpadní svislé D 125 x 3,1 mm | m | 4.5 |  | 0 |  |  |  | snížená |  | 0 | 0 | 0 | 0 | 0 | 16 | K | 3 |  |  |  | ROZPOCET | 0 | 0 | 0 | 0 | 0 | 2 | 0 | 16 | -1641086794
148 | K | 721290111R00 | Zkouška těsnosti kanalizace vodou do DN 125 | m | 273 |  | 0 |  |  |  | snížená |  | 0 | 0 | 0 | 0 | 0 | 16 | K | 3 |  |  |  | ROZPOCET | 0 | 0 | 0 | 0 | 0 | 2 | 0 | 16 | 146276760
149 | K | 721290123R00 | Zkouška těsnosti kanalizace kouřem | m | 273 |  | 0 |  |  |  | snížená |  | 0 | 0 | 0 | 0 | 0 | 16 | K | 3 |  |  |  | ROZPOCET | 0 | 0 | 0 | 0 | 0 | 2 | 0 | 16 | 346291592
150 | K | 721194104R00 | Vyvedení odpadních výpustek D 40 x 1,8 | kus | 21 |  | 0 |  |  |  | snížená |  | 0 | 0 | 0 | 0 | 0 | 16 | K | 3 |  |  |  | ROZPOCET | 0 | 0 | 0 | 0 | 0 | 2 | 0 | 16 | -1346412796
151 | K | 721194105R00 | Vyvedení odpadních výpustek D 50 x 1,8 | kus | 60 |  | 0 |  |  |  | snížená |  | 0 | 0 | 0 | 0 | 0 | 16 | K | 3 |  |  |  | ROZPOCET | 0 | 0 | 0 | 0 | 0 | 2 | 0 | 16 | -1849917934
152 | K | 721194109R00 | Vyvedení odpadních výpustek D 110 x 2,3 | kus | 22 |  | 0 |  |  |  | snížená |  | 0 | 0 | 0 | 0 | 0 | 16 | K | 3 |  |  |  | ROZPOCET | 0 | 0 | 0 | 0 | 0 | 2 | 0 | 16 | -1065842298
153 | K | 721273150RT1 | Hlavice ventilační přivětrávací HL900, DN110 | kus | 4 |  | 0 |  |  |  | snížená |  | 0 | 0 | 0 | 0 | 0 | 16 | K | 3 |  |  |  | ROZPOCET | 0 | 0 | 0 | 0 | 0 | 2 | 0 | 16 | 1637067155
154 | K | 725860188RT1 | Sifon pračkový HL440, D 40/50 mm, podomítkový, suchá zápachová klapka | kus | 20 |  | 0 |  |  |  | snížená |  | 0 | 0 | 0 | 0 | 0 | 16 | K | 3 |  |  |  | ROZPOCET | 0 | 0 | 0 | 0 | 0 | 2 | 0 | 16 | -468294097
155 | K | 721300912R00 | Pročištění svislých odpadů, jedno podl., do DN 200 | kus | 4 |  | 0 |  |  |  | snížená |  | 0 | 0 | 0 | 0 | 0 | 16 | K | 3 |  |  |  | ROZPOCET | 0 | 0 | 0 | 0 | 0 | 2 | 0 | 16 | -312494
156 | K | 721300922R00 | Pročištění ležatých svodů do DN 300 | m | 20 |  | 0 |  |  |  | snížená |  | 0 | 0 | 0 | 0 | 0 | 16 | K | 3 |  |  |  | ROZPOCET | 0 | 0 | 0 | 0 | 0 | 2 | 0 | 16 | -696085571
157 | K | 998721203R00 | Přesun hmot pro vnitřní kanalizaci, výšky do 24 m | % |  |  | 0 |  |  |  | snížená |  | 0 | 0 | 0 | 0 | 0 | 16 | K | 3 |  |  |  | ROZPOCET | 0 | 0 | 0 | 0 | 0 | 2 | 0 | 16 | 190519082
| D | 722 | Zdravotechnika - vnitřní vodovod |  |  |  | 0 | [5 empty] | 0 |  | 0 |  | 0 | 2 | D | 2 |  |  |  | ROZPOCET | [6 empty] | 0
158 | K | 722130801R00 | Demontáž potrubí ocelových závitových DN 25 vč. izolace | m | 238 |  | 0 |  |  |  | snížená |  | 0 | 0 | 0 | 0 | 0 | 16 | K | 3 |  |  |  | ROZPOCET | 0 | 0 | 0 | 0 | 0 | 2 | 0 | 16 | 1445986439
159 | K | 722130803R00 | Demontáž potrubí ocelových závitových DN 50 vč. izolace | m | 68 |  | 0 |  |  |  | snížená |  | 0 | 0 | 0 | 0 | 0 | 16 | K | 3 |  |  |  | ROZPOCET | 0 | 0 | 0 | 0 | 0 | 2 | 0 | 16 | -1503863150
160 | K | 722130804R00 | Demontáž potrubí ocelových závitových DN 65 vč. izolace | m | 20 |  | 0 |  |  |  | snížená |  | 0 | 0 | 0 | 0 | 0 | 16 | K | 3 |  |  |  | ROZPOCET | 0 | 0 | 0 | 0 | 0 | 2 | 0 | 16 | -546953269
161 | K | 722130805R00 | Demontáž potrubí ocelových závitových DN 80 vč. izolace | m | 8 |  | 0 |  |  |  | snížená |  | 0 | 0 | 0 | 0 | 0 | 16 | K | 3 |  |  |  | ROZPOCET | 0 | 0 | 0 | 0 | 0 | 2 | 0 | 16 | -1766925016
162 | K | 722220862R00 | Demontáž armatur s dvěma závity G 5/4 | kus | 5 |  | 0 |  |  |  | snížená |  | 0 | 0 | 0 | 0 | 0 | 16 | K | 3 |  |  |  | ROZPOCET | 0 | 0 | 0 | 0 | 0 | 2 | 0 | 16 | 344330235
163 | K | 722220863R00 | Demontáž armatur s dvěma závity G 6/4 | kus | 8 |  | 0 |  |  |  | snížená |  | 0 | 0 | 0 | 0 | 0 | 16 | K | 3 |  |  |  | ROZPOCET | 0 | 0 | 0 | 0 | 0 | 2 | 0 | 16 | -118877476
164 | K | 722220866R00 | Demontáž armatur s dvěma závity G 3 | kus | 2 |  | 0 |  |  |  | snížená |  | 0 | 0 | 0 | 0 | 0 | 16 | K | 3 |  |  |  | ROZPOCET | 0 | 0 | 0 | 0 | 0 | 2 | 0 | 16 | 434515341
165 | K | 722172331R00 | Potrubí z PPR např. Instaplast, teplá, D 20x3,4 mm - dodávka a montáž | m | 226 |  | 0 |  |  |  | snížená |  | 0 | 0 | 0 | 0 | 0 | 16 | K | 3 |  |  |  | ROZPOCET | 0 | 0 | 0 | 0 | 0 | 2 | 0 | 16 | -1174963153
166 | K | 722172332R00 | Potrubí z PPR např. Instaplast, teplá, D 25x4,2 mm - dodávka a montáž | m | 1548 |  | 0 |  |  |  | snížená |  | 0 | 0 | 0 | 0 | 0 | 16 | K | 3 |  |  |  | ROZPOCET | 0 | 0 | 0 | 0 | 0 | 2 | 0 | 16 | -1839479662
167 | K | 722172333R00 | Potrubí z PPR např. Instaplast, teplá, D 32x5,4 mm - dodávka a montáž | m | 136 |  | 0 |  |  |  | snížená |  | 0 | 0 | 0 | 0 | 0 | 16 | K | 3 |  |  |  | ROZPOCET | 0 | 0 | 0 | 0 | 0 | 2 | 0 | 16 | 311232059
168 | K | 722172334R00 | Potrubí z PPR např. Instaplast, teplá, D 40x6,7 mm - dodávka a montáž | m | 4 |  | 0 |  |  |  | snížená |  | 0 | 0 | 0 | 0 | 0 | 16 | K | 3 |  |  |  | ROZPOCET | 0 | 0 | 0 | 0 | 0 | 2 | 0 | 16 | -1525141035
169 | K | 722172335R00 | Potrubí z PPR např. Instaplast, teplá, D 50x8,3 mm - dodávka a montáž | m | 18 |  | 0 |  |  |  | snížená |  | 0 | 0 | 0 | 0 | 0 | 16 | K | 3 |  |  |  | ROZPOCET | 0 | 0 | 0 | 0 | 0 | 2 | 0 | 16 | 1712012501
170 | K | 722172336R00 | Potrubí z PPR např. Instaplast, teplá, D 63x10,5 mm - dodávka a montáž | m | 6 |  | 0 |  |  |  | snížená |  | 0 | 0 | 0 | 0 | 0 | 16 | K | 3 |  |  |  | ROZPOCET | 0 | 0 | 0 | 0 | 0 | 2 | 0 | 16 | -1120327763
171 | K | 722132116R00 | Potrubí ocel vně/vni pozink.např. Geberit Mapress 35x1,5 - dodávka a montáž | m | 2.5 |  | 0 |  |  |  | snížená |  | 0 | 0 | 0 | 0 | 0 | 16 | K | 3 |  |  |  | ROZPOCET | 0 | 0 | 0 | 0 | 0 | 2 | 0 | 16 | 768984736
172 | K | 722132117R00 | Potrubí ocel vně/vni pozink.např. Geberit Mapress 42x1,5 - dodávka a montáž | m | 6.5 |  | 0 |  |  |  | snížená |  | 0 | 0 | 0 | 0 | 0 | 16 | K | 3 |  |  |  | ROZPOCET | 0 | 0 | 0 | 0 | 0 | 2 | 0 | 16 | -1610834423
173 | K | 722132118R00 | Potrubí ocel vně/vni pozink.např. Geberit Mapress 54x1,5 - dodávka a montáž | m | 17 |  | 0 |  |  |  | snížená |  | 0 | 0 | 0 | 0 | 0 | 16 | K | 3 |  |  |  | ROZPOCET | 0 | 0 | 0 | 0 | 0 | 2 | 0 | 16 | -953369431
174 | K | 722290234R00 | Proplach a dezinfekce vodovod.potrubí do DN 80 | m | 1964 |  | 0 |  |  |  | snížená |  | 0 | 0 | 0 | 0 | 0 | 16 | K | 3 |  |  |  | ROZPOCET | 0 | 0 | 0 | 0 | 0 | 2 | 0 | 16 | 1061825985
175 | K | 722280108R00 | Tlaková zkouška vodovodního potrubí do DN 50 | m | 1964 |  | 0 |  |  |  | snížená |  | 0 | 0 | 0 | 0 | 0 | 16 | K | 3 |  |  |  | ROZPOCET | 0 | 0 | 0 | 0 | 0 | 2 | 0 | 16 | -1117506172
176 | K | 722000001T00 | Montáž pozink. žlábků na plast potrubí | m | 1938 |  | 0 |  |  |  | snížená |  | 0 | 0 | 0 | 0 | 0 | 16 | K | 3 |  |  |  | ROZPOCET | 0 | 0 | 0 | 0 | 0 | 2 | 0 | 16 | 1408177303
177 | M | 28654022.AT | 360850 Žlab nosný pozinkovaný d 20 mm např. Geberit | m | 226 |  | 0 |  |  |  | snížená |  | 0 | 0 | 0 | 0 | 0 | 32 | M | 3 |  |  |  | ROZPOCET | 0 | 0 | 0 | 0 | 0 | 2 | 0 | 16 | -757179496
178 | M | 28654042.AT | 360850 Žlab nosný pozinkovaný d 25 mm např. Geberit | m | 1548 |  | 0 |  |  |  | snížená |  | 0 | 0 | 0 | 0 | 0 | 32 | M | 3 |  |  |  | ROZPOCET | 0 | 0 | 0 | 0 | 0 | 2 | 0 | 16 | 735625280
179 | M | 28654062.AT | 360850 Žlab nosný pozinkovaný d 32 mm např. Geberit | m | 136 |  | 0 |  |  |  | snížená |  | 0 | 0 | 0 | 0 | 0 | 32 | M | 3 |  |  |  | ROZPOCET | 0 | 0 | 0 | 0 | 0 | 2 | 0 | 16 | 643208397
180 | M | 28654072.AT | 360850 Žlab nosný pozinkovaný d 40 mm např. Geberit | m | 4 |  | 0 |  |  |  | snížená |  | 0 | 0 | 0 | 0 | 0 | 32 | M | 3 |  |  |  | ROZPOCET | 0 | 0 | 0 | 0 | 0 | 2 | 0 | 16 | -2104779834
181 | M | 28654102.AR | 361850 Žlab nosný pozinkovaný d 50 mm např. Geberit | m | 18 |  | 0 |  |  |  | snížená |  | 0 | 0 | 0 | 0 | 0 | 32 | M | 3 |  |  |  | ROZPOCET | 0 | 0 | 0 | 0 | 0 | 2 | 0 | 16 | -1657693621
182 | M | 28654142.AR | 364850 Žlab nosný pozinkovaný d 63 mm např. Geberit | m | 6 |  | 0 |  |  |  | snížená |  | 0 | 0 | 0 | 0 | 0 | 32 | M | 3 |  |  |  | ROZPOCET | 0 | 0 | 0 | 0 | 0 | 2 | 0 | 16 | -1838395968
183 | K | 722239101R00 | Montáž vodovodních armatur 2závity, G 1/2 | kus | 4 |  | 0 |  |  |  | snížená |  | 0 | 0 | 0 | 0 | 0 | 16 | K | 3 |  |  |  | ROZPOCET | 0 | 0 | 0 | 0 | 0 | 2 | 0 | 16 | 1592324674
184 | M | R910X023 | kohout kulový např. Giacomini R910 červ.páčka 1/2˝ PN42 185°C PLNOPRŮTOK.NIKL | kus | 4 |  | 0 |  |  |  | snížená |  | 0 | 0 | 0 | 0 | 0 | 32 | M | 3 |  |  |  | ROZPOCET | 0 | 0 | 0 | 0 | 0 | 2 | 0 | 16 | 1145188995
185 | K | 722239102R00 | Montáž vodovodních armatur 2závity, G 3/4 | kus | 50 |  | 0 |  |  |  | snížená |  | 0 | 0 | 0 | 0 | 0 | 16 | K | 3 |  |  |  | ROZPOCET | 0 | 0 | 0 | 0 | 0 | 2 | 0 | 16 | 471109959
186 | M | R910X024 | kohout kulový např. Giacomini R910 červ.páčka 3/4˝ PN42 185°C PLNOPRŮTOK.NIKL | kus | 50 |  | 0 |  |  |  | snížená |  | 0 | 0 | 0 | 0 | 0 | 32 | M | 3 |  |  |  | ROZPOCET | 0 | 0 | 0 | 0 | 0 | 2 | 0 | 16 | -2001287938
187 | K | 722239103R00 | Montáž vodovodních armatur 2závity, G 1 | kus | 8 |  | 0 |  |  |  | snížená |  | 0 | 0 | 0 | 0 | 0 | 16 | K | 3 |  |  |  | ROZPOCET | 0 | 0 | 0 | 0 | 0 | 2 | 0 | 16 | 802165147
188 | M | R910X025 | kohout kulový např. Giacomini R910 červ.páčka 1˝ PN35 185°C PLNOPRŮTOK.NIKL | kus | 8 |  | 0 |  |  |  | snížená |  | 0 | 0 | 0 | 0 | 0 | 32 | M | 3 |  |  |  | ROZPOCET | 0 | 0 | 0 | 0 | 0 | 2 | 0 | 16 | -1950162978
189 | K | 722239105R00 | Montáž vodovodních armatur 2závity, G 6/4 | kus | 1 |  | 0 |  |  |  | snížená |  | 0 | 0 | 0 | 0 | 0 | 16 | K | 3 |  |  |  | ROZPOCET | 0 | 0 | 0 | 0 | 0 | 2 | 0 | 16 | 772404936
190 | M | R910X027 | kohout kulový např. Giacomini R910 červ.páčka 6/4˝ PN35 185°C PLNOPRŮTOK.NIKL | kus | 1 |  | 0 |  |  |  | snížená |  | 0 | 0 | 0 | 0 | 0 | 32 | M | 3 |  |  |  | ROZPOCET | 0 | 0 | 0 | 0 | 0 | 2 | 0 | 16 | -733455221
191 | K | 722239106R00 | Montáž vodovodních armatur 2závity, G 2 | kus | 5 |  | 0 |  |  |  | snížená |  | 0 | 0 | 0 | 0 | 0 | 16 | K | 3 |  |  |  | ROZPOCET | 0 | 0 | 0 | 0 | 0 | 2 | 0 | 16 | -148949207
192 | M | R910X028 | kohout kulový např. Giacomini R910 červ.páčka 2˝ PN35 185°C PLNOPRŮTOK.NIKL | kus | 3 |  | 0 |  |  |  | snížená |  | 0 | 0 | 0 | 0 | 0 | 32 | M | 3 |  |  |  | ROZPOCET | 0 | 0 | 0 | 0 | 0 | 2 | 0 | 16 | -1981581351
193 | M | R60Y008 | ventil zpětný závitový např. Giacomini 2˝ PN10 110°C | kus | 1 |  | 0 |  |  |  | snížená |  | 0 | 0 | 0 | 0 | 0 | 32 | M | 3 |  |  |  | ROZPOCET | 0 | 0 | 0 | 0 | 0 | 2 | 0 | 16 | 772728266
194 | M | R74AY008 | filtr závitový např. Giacomini 2˝ PN16 130°C MOSAZ | kus | 1 |  | 0 |  |  |  | snížená |  | 0 | 0 | 0 | 0 | 0 | 32 | M | 3 |  |  |  | ROZPOCET | 0 | 0 | 0 | 0 | 0 | 2 | 0 | 16 | 1313801086
195 | K | 722229101R00 | Montáž vodovodních armatur,1závit, G 1/2 | kus | 15 |  | 0 |  |  |  | snížená |  | 0 | 0 | 0 | 0 | 0 | 16 | K | 3 |  |  |  | ROZPOCET | 0 | 0 | 0 | 0 | 0 | 2 | 0 | 16 | -424138895
196 | M | R608Y013 | kohout kulový např. Giacomini vypouštěcí 1/2˝ PN10 85°C KOMPLET MOSAZ | kus | 15 |  | 0 |  |  |  | snížená |  | 0 | 0 | 0 | 0 | 0 | 32 | M | 3 |  |  |  | ROZPOCET | 0 | 0 | 0 | 0 | 0 | 2 | 0 | 16 | -2085901309
197 | K | 722269111R00 | Montáž vodoměru závitového G1/2" | kus | 42 |  | 0 |  |  |  | snížená |  | 0 | 0 | 0 | 0 | 0 | 16 | K | 3 |  |  |  | ROZPOCET | 0 | 0 | 0 | 0 | 0 | 2 | 0 | 16 | 981050898
198 | M | 105130050 | vodoměr bytový např. Enbra EVI QP 1,5 M3/HOD,DN15/SV | kus | 25 |  | 0 |  |  |  | snížená |  | 0 | 0 | 0 | 0 | 0 | 32 | M | 3 |  |  |  | ROZPOCET | 0 | 0 | 0 | 0 | 0 | 2 | 0 | 16 | -577335393
199 | M | 105190050 | vodoměr bytový např. Enbra EVI QP 1,5 M3/HOD,DN15/TV | kus | 25 |  | 0 |  |  |  | snížená |  | 0 | 0 | 0 | 0 | 0 | 32 | M | 3 |  |  |  | ROZPOCET | 0 | 0 | 0 | 0 | 0 | 2 | 0 | 16 | 416018471
200 | K | 722259100T00 | Montáž hydrant. systému D25 kompl. | kompl. | 2 |  | 0 |  |  |  | snížená |  | 0 | 0 | 0 | 0 | 0 | 16 | K | 3 |  |  |  | ROZPOCET | 0 | 0 | 0 | 0 | 0 | 2 | 0 | 16 | 2098613022
201 | M | SVV 004 | skříň hydrantová D25 - 30m 65X65X28.5 BÍLÁ | kpl | 2 |  | 0 |  |  |  | snížená |  | 0 | 0 | 0 | 0 | 0 | 32 | M | 3 |  |  |  | ROZPOCET | 0 | 0 | 0 | 0 | 0 | 2 | 0 | 16 | 1868161348
202 | K | 1246555875269 | Revize hydrantu vč. zaplombování | kpl | 2 |  | 0 |  |  |  | snížená |  | 0 | 0 | 0 | 0 | 0 | 16 | K | 3 |  |  |  | ROZPOCET | 0 | 0 | 0 | 0 | 0 | 2 | 0 | 16 | -548256686
203 | M | hydr0523698 | Funkční zkouška provozu schopnosti hydrantu | kpl | 2 |  | 0 |  |  |  | snížená |  | 0 | 0 | 0 | 0 | 0 | 32 | M | 3 |  |  |  | ROZPOCET | 0 | 0 | 0 | 0 | 0 | 2 | 0 | 16 | 1501780055
204 | K | 725819401R00 | Montáž ventilu rohového G 1/2 | soubor | 62 |  | 0 |  |  |  | snížená |  | 0 | 0 | 0 | 0 | 0 | 16 | K | 3 |  |  |  | ROZPOCET | 0 | 0 | 0 | 0 | 0 | 2 | 0 | 16 | -407038820
205 | M | SC7105 | Rohový vřetenový ventil s matkou 1/2"x3/8" s trubičkou | kus | 41 |  | 0 |  |  |  | snížená |  | 0 | 0 | 0 | 0 | 0 | 32 | M | 3 |  |  |  | ROZPOCET | 0 | 0 | 0 | 0 | 0 | 2 | 0 | 16 | 785340022
206 | M | SC7105bez | Rohový vřetenový ventil s matkou 1/2"x3/8" bez trubičky | kus | 21 |  | 0 |  |  |  | snížená |  | 0 | 0 | 0 | 0 | 0 | 32 | M | 3 |  |  |  | ROZPOCET | 0 | 0 | 0 | 0 | 0 | 2 | 0 | 16 | 1238736418
207 | K | 722220111R00 | Nástěnka K 247, pro výtokový ventil G 1/2 - dodávka a montáž | kus | 41 |  | 0 |  |  |  | snížená |  | 0 | 0 | 0 | 0 | 0 | 16 | K | 3 |  |  |  | ROZPOCET | 0 | 0 | 0 | 0 | 0 | 2 | 0 | 16 | 969886331
208 | K | 722220121R00 | Nástěnka K 247, pro baterii G 1/2 - dodávka a montáž | pár | 62 |  | 0 |  |  |  | snížená |  | 0 | 0 | 0 | 0 | 0 | 16 | K | 3 |  |  |  | ROZPOCET | 0 | 0 | 0 | 0 | 0 | 2 | 0 | 16 | 694752898
209 | K | 722190401R00 | Vyvedení a upevnění výpustek DN 15 | kus | 165 |  | 0 |  |  |  | snížená |  | 0 | 0 | 0 | 0 | 0 | 16 | K | 3 |  |  |  | ROZPOCET | 0 | 0 | 0 | 0 | 0 | 2 | 0 | 16 | -845397882
210 | K | 722190403R00 | Vyvedení a upevnění výpustek DN 25 | kus | 2 |  | 0 |  |  |  | snížená |  | 0 | 0 | 0 | 0 | 0 | 16 | K | 3 |  |  |  | ROZPOCET | 0 | 0 | 0 | 0 | 0 | 2 | 0 | 16 | 1739347627
211 | K | 998722203R00 | Přesun hmot pro vnitřní vodovod, výšky do 24 m | % |  |  | 0 |  |  |  | snížená |  | 0 | 0 | 0 | 0 | 0 | 16 | K | 3 |  |  |  | ROZPOCET | 0 | 0 | 0 | 0 | 0 | 2 | 0 | 16 | -925352393
| D | 723 | Zdravotechnika - vnitřní plynovod |  |  |  | 0 | [5 empty] | 0 |  | 0 |  | 0 | 2 | D | 2 |  |  |  | ROZPOCET | [6 empty] | 0
212 | K | 723150801R00 | Demontáž potrubí ocel.hladkého svařovaného D 32 | m | 34 |  | 0 |  |  |  | snížená |  | 0 | 0 | 0 | 0 | 0 | 16 | K | 3 |  |  |  | ROZPOCET | 0 | 0 | 0 | 0 | 0 | 2 | 0 | 16 | 515034983
213 | K | 723150803R00 | Demontáž potrubí ocel.hladkého svařovaného do D 76 | m | 62 |  | 0 |  |  |  | snížená |  | 0 | 0 | 0 | 0 | 0 | 16 | K | 3 |  |  |  | ROZPOCET | 0 | 0 | 0 | 0 | 0 | 2 | 0 | 16 | -1026972725
214 | K | 723150804R00 | Demontáž potrubí ocel.hladkého svařovaného do D 108 | m | 16 |  | 0 |  |  |  | snížená |  | 0 | 0 | 0 | 0 | 0 | 16 | K | 3 |  |  |  | ROZPOCET | 0 | 0 | 0 | 0 | 0 | 2 | 0 | 16 | -1777331453
215 | K | 723160804R00 | Demontáž přípojek k plynoměru,závitových G 1 | pár | 21 |  | 0 |  |  |  | snížená |  | 0 | 0 | 0 | 0 | 0 | 16 | K | 3 |  |  |  | ROZPOCET | 0 | 0 | 0 | 0 | 0 | 2 | 0 | 16 | 276316331
216 | K | 723260801R00 | Demontáž plynoměrů | kus | 21 |  | 0 |  |  |  | snížená |  | 0 | 0 | 0 | 0 | 0 | 16 | K | 3 |  |  |  | ROZPOCET | 0 | 0 | 0 | 0 | 0 | 2 | 0 | 16 | 441278026
217 | K | 998723203R00 | Přesun hmot pro vnitřní plynovod, výšky do 24 m | % |  |  | 0 |  |  |  | snížená |  | 0 | 0 | 0 | 0 | 0 | 16 | K | 3 |  |  |  | ROZPOCET | 0 | 0 | 0 | 0 | 0 | 2 | 0 | 16 | -2002684065
| D | 725 | Zdravotechnika - zařizovací předměty |  |  |  | 0 | [5 empty] | 0 |  | 0 |  | 0 | 2 | D | 2 |  |  |  | ROZPOCET | [6 empty] | 0
218 | K | 725110811R00 | Demontáž klozetů splachovacích | soubor | 21 |  | 0 |  |  |  | snížená |  | 0 | 0 | 0 | 0 | 0 | 16 | K | 3 |  |  |  | ROZPOCET | 0 | 0 | 0 | 0 | 0 | 2 | 0 | 16 | 728389826
219 | K | 725210821R00 | Demontáž umyvadel bez výtokových armatur | soubor | 21 |  | 0 |  |  |  | snížená |  | 0 | 0 | 0 | 0 | 0 | 16 | K | 3 |  |  |  | ROZPOCET | 0 | 0 | 0 | 0 | 0 | 2 | 0 | 16 | 554688087
220 | K | 725220841R00 | Demontáž ocelové vany | soubor | 20 |  | 0 |  |  |  | snížená |  | 0 | 0 | 0 | 0 | 0 | 16 | K | 3 |  |  |  | ROZPOCET | 0 | 0 | 0 | 0 | 0 | 2 | 0 | 16 | 421750460
221 | K | 725820801R00 | Demontáž baterie nástěnné do G 3/4 | soubor | 60 |  | 0 |  |  |  | snížená |  | 0 | 0 | 0 | 0 | 0 | 16 | K | 3 |  |  |  | ROZPOCET | 0 | 0 | 0 | 0 | 0 | 2 | 0 | 16 | 2002018711
222 | K | 725310821R00 | Demontáž dřezů jednodílných na konzolách | soubor | 20 |  | 0 |  |  |  | snížená |  | 0 | 0 | 0 | 0 | 0 | 16 | K | 3 |  |  |  | ROZPOCET | 0 | 0 | 0 | 0 | 0 | 2 | 0 | 16 | 1866602361
223 | K | 725610810R00 | Demontáž plynového sporáku | soubor | 20 |  | 0 |  |  |  | snížená |  | 0 | 0 | 0 | 0 | 0 | 16 | K | 3 |  |  |  | ROZPOCET | 0 | 0 | 0 | 0 | 0 | 2 | 0 | 16 | 1034329371
224 | K | 725920811R00 | Demontáž kádí,necek | soubor | 2 |  | 0 |  |  |  | snížená |  | 0 | 0 | 0 | 0 | 0 | 16 | K | 3 |  |  |  | ROZPOCET | 0 | 0 | 0 | 0 | 0 | 2 | 0 | 16 | -586035421
225 | K | 725119402R00umy | Montáž předstěnových systémů do sádrokartonu pro umyvadlo | soubor | 21 |  | 0 |  |  |  | snížená |  | 0 | 0 | 0 | 0 | 0 | 16 | K | 3 |  |  |  | ROZPOCET | 0 | 0 | 0 | 0 | 0 | 2 | 0 | 16 | 437070298
226 | M | 8.9365.6.000.000.1 | modul podomítkový např. Jika Washbasin Systém PRO UMYVADLO | kpl | 21 |  | 0 |  |  |  | snížená |  | 0 | 0 | 0 | 0 | 0 | 32 | M | 3 |  |  |  | ROZPOCET | 0 | 0 | 0 | 0 | 0 | 2 | 0 | 16 | 467188416
227 | K | 725017162R00 | Umyvadlo na šrouby např. LYRA Plus , 55 x 45 cm, bílé - dodávka a montáž | soubor | 21 |  | 0 |  |  |  | snížená |  | 0 | 0 | 0 | 0 | 0 | 16 | K | 3 |  |  |  | ROZPOCET | 0 | 0 | 0 | 0 | 0 | 2 | 0 | 16 | 515009396
228 | K | 725014161R00 | Klozet kombi keramický vč. sedátka - dodávka a montáž | soubor | 21 |  | 0 |  |  |  | snížená |  | 0 | 0 | 0 | 0 | 0 | 16 | K | 3 |  |  |  | ROZPOCET | 0 | 0 | 0 | 0 | 0 | 2 | 0 | 16 | 745412208
229 | K | 725249105T00u | Montáž žlabů sprchových | soubor | 20 |  | 0 |  |  |  | snížená |  | 0 | 0 | 0 | 0 | 0 | 16 | K | 3 |  |  |  | ROZPOCET | 0 | 0 | 0 | 0 | 0 | 2 | 0 | 16 | -443046057
230 | M | zlab70nrz1 | Sprchový žlab nerez, 300x100mm | kus | 20 |  | 0 |  |  |  | snížená |  | 0 | 0 | 0 | 0 | 0 | 32 | M | 3 |  |  |  | ROZPOCET | 0 | 0 | 0 | 0 | 0 | 2 | 0 | 16 | 1410865300
231 | K | 725249107T00 | Montáž sprchových koutů, dveří, zástěn | soubor | 20 |  | 0 |  |  |  | snížená |  | 0 | 0 | 0 | 0 | 0 | 16 | K | 3 |  |  |  | ROZPOCET | 0 | 0 | 0 | 0 | 0 | 2 | 0 | 16 | 1053984893
232 | M | 5638.2.000.666.1 | Čelní sprchové dveře š=1,35m, mat plast bez dekoru | kus | 20 |  | 0 |  |  |  | snížená |  | 0 | 0 | 0 | 0 | 0 | 32 | M | 3 |  |  |  | ROZPOCET | 0 | 0 | 0 | 0 | 0 | 2 | 0 | 16 | -573489955
233 | K | 725339101R00 | Montáž výlevky diturvitové, bez nádrže a armatur | kus | 1 |  | 0 |  |  |  | snížená |  | 0 | 0 | 0 | 0 | 0 | 16 | K | 3 |  |  |  | ROZPOCET | 0 | 0 | 0 | 0 | 0 | 2 | 0 | 16 | 954595945
234 | M | 8.5104.6.000.000.1 | výlevka stojící např. Jika Mira BÍLÁ VČ. PLASTOVÉ MŘÍŽKY | kus | 1 |  | 0 |  |  |  | snížená |  | 0 | 0 | 0 | 0 | 0 | 32 | M | 3 |  |  |  | ROZPOCET | 0 | 0 | 0 | 0 | 0 | 2 | 0 | 16 | -849577729
235 | M | 8.9371.0.000.000.1 | nádržka např. Jika Modul pro samostatně STOJÍCÍ KLOZETY PLAST BÍLÁ | kus | 1 |  | 0 |  |  |  | snížená |  | 0 | 0 | 0 | 0 | 0 | 32 | M | 3 |  |  |  | ROZPOCET | 0 | 0 | 0 | 0 | 0 | 2 | 0 | 16 | 1495183250
236 | K | 725829301R00 | Montáž baterie umyv.a dřezové stojánkové | kus | 22 |  | 0 |  |  |  | snížená |  | 0 | 0 | 0 | 0 | 0 | 16 | K | 3 |  |  |  | ROZPOCET | 0 | 0 | 0 | 0 | 0 | 2 | 0 | 16 | 360056312
237 | M | 3.1128.1.004.101.1 | baterie umyvadlová např. Jika LyraPlus PÁKOVÁ STOJÁNKOVÁ VÝPUSŤ CHROM | kus | 21 |  | 0 |  |  |  | snížená |  | 0 | 0 | 0 | 0 | 0 | 32 | M | 3 |  |  |  | ROZPOCET | 0 | 0 | 0 | 0 | 0 | 2 | 0 | 16 | -234554724
238 | M | 3.1128.7.004.230.1 | baterie umyvadlová např. Jika LyraPlus PÁKOVÁ NÁSTĚNNÁ CHROM | kus | 1 |  | 0 |  |  |  | snížená |  | 0 | 0 | 0 | 0 | 0 | 32 | M | 3 |  |  |  | ROZPOCET | 0 | 0 | 0 | 0 | 0 | 2 | 0 | 16 | 18545308
239 | K | 725849201V01 | Montáž baterií sprchových, pevná výška, Podomítková baterie | kus | 20 |  | 0 |  |  |  | snížená |  | 0 | 0 | 0 | 0 | 0 | 16 | K | 3 |  |  |  | ROZPOCET | 0 | 0 | 0 | 0 | 0 | 2 | 0 | 16 | -340396268
240 | M | 3.3127.7.004.000.1 | baterie sprchová např. Jika Lyra PÁKOVÁ NÁSTĚNNÁ CHROM | kpl | 20 |  | 0 |  |  |  | snížená |  | 0 | 0 | 0 | 0 | 0 | 32 | M | 3 |  |  |  | ROZPOCET | 0 | 0 | 0 | 0 | 0 | 2 | 0 | 16 | 1681524678
241 | M | 3.6027.0.004.011.1 | sada sprchová např. Jika Lyra 3-PROUDÁ HADICE 1,7M CHROM | kpl | 20 |  | 0 |  |  |  | snížená |  | 0 | 0 | 0 | 0 | 0 | 32 | M | 3 |  |  |  | ROZPOCET | 0 | 0 | 0 | 0 | 0 | 2 | 0 | 16 | -1489792059
242 | M | 3.6427.0.004.000.1 | tyč sprchová např. Jika Lyra/Olymp s posuvným DRŽÁKEM SPRCHY 60CM CHROM | kpl | 20 |  | 0 |  |  |  | snížená |  | 0 | 0 | 0 | 0 | 0 | 32 | M | 3 |  |  |  | ROZPOCET | 0 | 0 | 0 | 0 | 0 | 2 | 0 | 16 | -2024303363
243 | K | 998725203R00 | Přesun hmot pro zařizovací předměty, výšky do 24 m | % |  |  | 0 |  |  |  | snížená |  | 0 | 0 | 0 | 0 | 0 | 16 | K | 3 |  |  |  | ROZPOCET | 0 | 0 | 0 | 0 | 0 | 2 | 0 | 16 | 14599657
| D | 767 | Konstrukce zámečnické |  |  |  | 0 | [5 empty] | 0 |  | 0 |  | 0 | 2 | D | 2 |  |  |  | ROZPOCET | [6 empty] | 0
244 | K | 767995100T03 | Kovové konstrukce, objímky, závěsy, nosníky např. SIKLA | kus | 1000 |  | 0 |  |  |  | snížená |  | 0 | 0 | 0 | 0 | 0 | 16 | K | 3 |  |  |  | ROZPOCET | 0 | 0 | 0 | 0 | 0 | 2 | 0 | 16 | 366572369
245 | K | 998767203R00 | Přesun hmot pro zámečnické konstr., výšky do 24 m | % |  |  | 0 |  |  |  | snížená |  | 0 | 0 | 0 | 0 | 0 | 16 | K | 3 |  |  |  | ROZPOCET | 0 | 0 | 0 | 0 | 0 | 2 | 0 | 16 | 1912399305
| D | ON | Ostatní náklady |  |  |  | 0 | [5 empty] | 0 |  | 0 |  | 0 | 2 | D | 2 |  |  |  | ROZPOCET | [6 empty] | 0
246 | K | ON001 | Požární hlídka v místech s rizikem požáru | kpl | 1 |  | 0 |  |  |  | snížená |  | 0 | 0 | 0 | 0 | 0 | 16 | K | 3 |  |  |  | ROZPOCET | 0 | 0 | 0 | 0 | 0 | 2 | 0 | 16 | -1293189620
247 | K | ON004 | Vypouštění, napouštění topného systému | kpl | 1 |  | 0 |  |  |  | snížená |  | 0 | 0 | 0 | 0 | 0 | 16 | K | 3 |  |  |  | ROZPOCET | 0 | 0 | 0 | 0 | 0 | 2 | 0 | 16 | -274176056
248 | K | ON005 | Vizuální kontrola před a po tlakové zkoušce | kpl | 1 |  | 0 |  |  |  | snížená |  | 0 | 0 | 0 | 0 | 0 | 16 | K | 3 |  |  |  | ROZPOCET | 0 | 0 | 0 | 0 | 0 | 2 | 0 | 16 | -1595801323
249 | K | zem | Uzemnění veškerých kovových částí rozvodů | kpl | 1 |  | 0 |  |  |  | snížená |  | 0 | 0 | 0 | 0 | 0 | 16 | K | 3 |  |  |  | ROZPOCET | 0 | 0 | 0 | 0 | 0 | 2 | 0 | 16 | 869115925
250 | K | 979990144R00 | Skládkovné pro izolace | kpl | 1 |  | 0 |  |  |  | snížená |  | 0 | 0 | 0 | 0 | 0 | 16 | K | 3 |  |  |  | ROZPOCET | 0 | 0 | 0 | 0 | 0 | 2 | 0 | 16 | 1970250465
251 | K | rozbor | Rozbor vody - prokázání zdravotní nezávadnosti | kpl | 1 |  | 0 |  |  |  | snížená |  | 0 | 0 | 0 | 0 | 0 | 16 | K | 3 |  |  |  | ROZPOCET | 0 | 0 | 0 | 0 | 0 | 2 | 0 | 16 | 789344328
252 | K | popis | Popisky a štítky | kpl | 1 |  | 0 |  |  |  | snížená |  | 0 | 0 | 0 | 0 | 0 | 16 | K | 3 |  |  |  | ROZPOCET | 0 | 0 | 0 | 0 | 0 | 2 | 0 | 16 | -423651952
| D | XOS | Stavební přípomoce |  |  |  | 0 | [5 empty] | 0 |  | 0 |  | 0 | 2 | D | 2 |  |  |  | ROZPOCET | [6 empty] | 0
253 | K | 460080101RT1u | Rozbourání betonového základu, vybourání betonu | m3 | 1 |  | 0 |  |  |  | snížená |  | 0 | 0 | 0 | 0 | 0 | 16 | K | 3 |  |  |  | ROZPOCET | 0 | 0 | 0 | 0 | 0 | 2 | 0 | 16 | 589282787
254 | K | 962051201T00 | Vrtání příček a podlah - prostup třech trubek | kpl | 5 |  | 0 |  |  |  | snížená |  | 0 | 0 | 0 | 0 | 0 | 16 | K | 3 |  |  |  | ROZPOCET | 0 | 0 | 0 | 0 | 0 | 2 | 0 | 16 | 853331696
255 | K | 974031167R00 | Vysekání a hrubé začištění rýh ve zdi cihelné | m | 10 |  | 0 |  |  |  | snížená |  | 0 | 0 | 0 | 0 | 0 | 16 | K | 3 |  |  |  | ROZPOCET | 0 | 0 | 0 | 0 | 0 | 2 | 0 | 16 | 364849390
256 | K | 979082119R00 | Odvoz a likvidace suti | t | 9.917 |  | 0 |  |  |  | snížená |  | 0 | 0 | 0 | 0 | 0 | 16 | K | 3 |  |  |  | ROZPOCET | 0 | 0 | 0 | 0 | 0 | 2 | 0 | 16 | 1045049942
| D | 730 | Ústřední vytápění |  |  |  | 0 | [5 empty] | 0 |  | 0 |  | 0 | 2 | D | 1 |  |  |  | ROZPOCET | [6 empty] | 0
257 | K | 998713103R00 | Přesun hmot pro izolace tepelné, výšky do 24 m | t | 0.119 |  | 0 |  |  |  | snížená |  | 0 | 0 | 0 | 0 | 0 | 16 | K | 2 |  |  |  | ROZPOCET | 0 | 0 | 0 | 0 | 0 | 2 | 0 | 16 | -1599714346
| D | 732 | Ústřední vytápění - strojovny |  |  |  | 0 | [5 empty] | 0 |  | 0 |  | 0 | 2 | D | 2 |  |  |  | ROZPOCET | [6 empty] | 0
258 | K | 732429111V01 | Montáž čerpadel oběhových spirálních, DN 25 | soubor | 2 |  | 0 |  |  |  | snížená |  | 0 | 0 | 0 | 0 | 0 | 16 | K | 3 |  |  |  | ROZPOCET | 0 | 0 | 0 | 0 | 0 | 2 | 0 | 16 | 791975926
259 | M | 337492 | čerpadlo oběhové mokroběžné např. Grundfos MAGNA1 25-40 180 230V PN6/10 | kus | 2 |  | 0 |  |  |  | snížená |  | 0 | 0 | 0 | 0 | 0 | 32 | M | 3 |  |  |  | ROZPOCET | 0 | 0 | 0 | 0 | 0 | 2 | 0 | 16 | -1347325181
260 | K | 210290812R001 | Připojení elektro pro čerpadlo | kus | 2 |  | 0 |  |  |  | snížená |  | 0 | 0 | 0 | 0 | 0 | 16 | K | 3 |  |  |  | ROZPOCET | 0 | 0 | 0 | 0 | 0 | 2 | 0 | 16 | -2027712003
261 | K | 734209125R00 | Montáž armatur závitových,se 3závity, G 1 | kus | 2 |  | 0 |  |  |  | snížená |  | 0 | 0 | 0 | 0 | 0 | 16 | K | 3 |  |  |  | ROZPOCET | 0 | 0 | 0 | 0 | 0 | 2 | 0 | 16 | 743259876
262 | M | VXG44.25-10 | ventil směš.3-cest.např. Siemens 25/16 KV=10 | kus | 2 |  | 0 |  |  |  | snížená |  | 0 | 0 | 0 | 0 | 0 | 32 | M | 3 |  |  |  | ROZPOCET | 0 | 0 | 0 | 0 | 0 | 2 | 0 | 16 | -689788642
263 | K | 360430025R00 | Montáž elektr. servopohonu | kus | 2 |  | 0 |  |  |  | snížená |  | 0 | 0 | 0 | 0 | 0 | 16 | K | 3 |  |  |  | ROZPOCET | 0 | 0 | 0 | 0 | 0 | 2 | 0 | 16 | -1446710652
264 | M | SQS65 | servopohon např. Siemens 24V SQS65 | kus | 2 |  | 0 |  |  |  | snížená |  | 0 | 0 | 0 | 0 | 0 | 32 | M | 3 |  |  |  | ROZPOCET | 0 | 0 | 0 | 0 | 0 | 2 | 0 | 16 | -913470454
265 | K | 210290812R00 | Připojení servopohonu | kus | 2 |  | 0 |  |  |  | snížená |  | 0 | 0 | 0 | 0 | 0 | 16 | K | 3 |  |  |  | ROZPOCET | 0 | 0 | 0 | 0 | 0 | 2 | 0 | 16 | -109469525
266 | K | 003T00 | Montáž a zapojení snímače teploty | ks | 2 |  | 0 |  |  |  | snížená |  | 0 | 0 | 0 | 0 | 0 | 16 | K | 3 |  |  |  | ROZPOCET | 0 | 0 | 0 | 0 | 0 | 2 | 0 | 16 | 305918044
267 | K | 405910060R | Jímka závit G 1/2", nerez | kus | 2 |  | 0 |  |  |  | snížená |  | 0 | 0 | 0 | 0 | 0 | 16 | K | 3 |  |  |  | ROZPOCET | 0 | 0 | 0 | 0 | 0 | 2 | 0 | 16 | -1786758595
268 | K | 998732102R00 | Přesun hmot pro strojovny, výšky do 12 m | t | 0.001 |  | 0 |  |  |  | snížená |  | 0 | 0 | 0 | 0 | 0 | 16 | K | 3 |  |  |  | ROZPOCET | 0 | 0 | 0 | 0 | 0 | 2 | 0 | 16 | -1167998169
| D | 733 | Ústřední vytápění - rozvodné potrubí |  |  |  | 0 | [5 empty] | 0 |  | 0 |  | 0 | 2 | D | 2 |  |  |  | ROZPOCET | [6 empty] | 0
269 | K | 733111103R00 | Potrubí závitové bezešvé běžné nízkotlaké DN 15 - dodávka a montáž vč. fitinek | m | 10 |  | 0 |  |  |  | snížená |  | 0 | 0 | 0 | 0 | 0 | 16 | K | 3 |  |  |  | ROZPOCET | 0 | 0 | 0 | 0 | 0 | 2 | 0 | 16 | -1334884390
270 | K | 733111105R00 | Potrubí závitové bezešvé běžné nízkotlaké DN 25 - dodávka a montáž vč. fitinek | m | 2 |  | 0 |  |  |  | snížená |  | 0 | 0 | 0 | 0 | 0 | 16 | K | 3 |  |  |  | ROZPOCET | 0 | 0 | 0 | 0 | 0 | 2 | 0 | 16 | 1961400747
271 | K | 733111106R00 | Potrubí závitové bezešvé běžné nízkotlaké DN 32 - dodávka a montáž vč. fitinek | m | 2 |  | 0 |  |  |  | snížená |  | 0 | 0 | 0 | 0 | 0 | 16 | K | 3 |  |  |  | ROZPOCET | 0 | 0 | 0 | 0 | 0 | 2 | 0 | 16 | 353402490
272 | K | 733111107R00 | Potrubí závitové bezešvé běžné nízkotlaké DN 40 - dodávka a montáž vč. fitinek | m | 6 |  | 0 |  |  |  | snížená |  | 0 | 0 | 0 | 0 | 0 | 16 | K | 3 |  |  |  | ROZPOCET | 0 | 0 | 0 | 0 | 0 | 2 | 0 | 16 | -1120551286
273 | K | 733161104R00 | Potrubí měděné Supersan D 15 x 1 mm, polotvrdé - dodávka a montáž vč. fitinek | m | 690 |  | 0 |  |  |  | snížená |  | 0 | 0 | 0 | 0 | 0 | 16 | K | 3 |  |  |  | ROZPOCET | 0 | 0 | 0 | 0 | 0 | 2 | 0 | 16 | -518553514
274 | K | 733161106R00 | Potrubí měděné Supersan D 18 x 1 mm, polotvrdé - dodávka a montáž vč. fitinek | m | 125 |  | 0 |  |  |  | snížená |  | 0 | 0 | 0 | 0 | 0 | 16 | K | 3 |  |  |  | ROZPOCET | 0 | 0 | 0 | 0 | 0 | 2 | 0 | 16 | 1940113004
275 | K | 733161107R00 | Potrubí měděné Supersan D 22 x 1 mm, polotvrdé - dodávka a montáž vč. fitinek | m | 133 |  | 0 |  |  |  | snížená |  | 0 | 0 | 0 | 0 | 0 | 16 | K | 3 |  |  |  | ROZPOCET | 0 | 0 | 0 | 0 | 0 | 2 | 0 | 16 | -1128097677
276 | K | 733161108R00 | Potrubí měděné Supersan D 28 x 1,5 mm, tvrdé - dodávka a montáž vč. fitinek | m | 83 |  | 0 |  |  |  | snížená |  | 0 | 0 | 0 | 0 | 0 | 16 | K | 3 |  |  |  | ROZPOCET | 0 | 0 | 0 | 0 | 0 | 2 | 0 | 16 | 1140818108
277 | K | 733161109R00 | Potrubí měděné Supersan D 35 x 1,5 mm, tvrdé - dodávka a montáž vč. fitinek | m | 36 |  | 0 |  |  |  | snížená |  | 0 | 0 | 0 | 0 | 0 | 16 | K | 3 |  |  |  | ROZPOCET | 0 | 0 | 0 | 0 | 0 | 2 | 0 | 16 | -864886843
278 | K | 733161110R00 | Potrubí měděné Supersan D 42 x 1,5 mm, tvrdé - dodávka a montáž vč. fitinek | m | 60 |  | 0 |  |  |  | snížená |  | 0 | 0 | 0 | 0 | 0 | 16 | K | 3 |  |  |  | ROZPOCET | 0 | 0 | 0 | 0 | 0 | 2 | 0 | 16 | 149649654
279 | M | 28653152.AR | Přechodka Fe-měď DN40x 6/4" | kus | 2 |  | 0 |  |  |  | snížená |  | 0 | 0 | 0 | 0 | 0 | 32 | M | 3 |  |  |  | ROZPOCET | 0 | 0 | 0 | 0 | 0 | 2 | 0 | 16 | 244048365
280 | K | 733190108R00 | Tlaková zkouška potrubí | m | 1147 |  | 0 |  |  |  | snížená |  | 0 | 0 | 0 | 0 | 0 | 16 | K | 3 |  |  |  | ROZPOCET | 0 | 0 | 0 | 0 | 0 | 2 | 0 | 16 | 1490037447
281 | K | 998733103R00 | Přesun hmot pro rozvody potrubí, výšky do 24 m | t | 7.454 |  | 0 |  |  |  | snížená |  | 0 | 0 | 0 | 0 | 0 | 16 | K | 3 |  |  |  | ROZPOCET | 0 | 0 | 0 | 0 | 0 | 2 | 0 | 16 | 1726845802
282 | K | 998733193R00 | Příplatek zvětš. přesun, rozvody potrubí do 500 m | t | 7.454 |  | 0 |  |  |  | snížená |  | 0 | 0 | 0 | 0 | 0 | 16 | K | 3 |  |  |  | ROZPOCET | 0 | 0 | 0 | 0 | 0 | 2 | 0 | 16 | -1176446261
| D | 734 | Ústřední vytápění - armatury |  |  |  | 0 | [5 empty] | 0 |  | 0 |  | 0 | 2 | D | 2 |  |  |  | ROZPOCET | [6 empty] | 0
283 | K | 734209113R00 | Montáž armatur závitových,se 2závity, G 1/2 | kus | 56 |  | 0 |  |  |  | snížená |  | 0 | 0 | 0 | 0 | 0 | 16 | K | 3 |  |  |  | ROZPOCET | 0 | 0 | 0 | 0 | 0 | 2 | 0 | 16 | -950534932
284 | M | R910X023.2 | kohout kulový např. Giacomini R910 červ.páčka 1/2˝ PN42 185°C PLNOPRŮTOK.NIKL; | kus | 10 |  | 0 |  |  |  | snížená |  | 0 | 0 | 0 | 0 | 0 | 32 | M | 3 |  |  |  | ROZPOCET | 0 | 0 | 0 | 0 | 0 | 2 | 0 | 16 | 185644059
285 | M | 3712-02.000 | ventil term.rad.př. např. Heimeier V-exakt 1/2" NIKL | kus | 3 |  | 0 |  |  |  | snížená |  | 0 | 0 | 0 | 0 | 0 | 32 | M | 3 |  |  |  | ROZPOCET | 0 | 0 | 0 | 0 | 0 | 2 | 0 | 16 | 2035311610
286 | M | 3711-02.000 | ventil term.rad.roh. např. Heimeier V-exakt 1/2" NIKL | kus | 20 |  | 0 |  |  |  | snížená |  | 0 | 0 | 0 | 0 | 0 | 32 | M | 3 |  |  |  | ROZPOCET | 0 | 0 | 0 | 0 | 0 | 2 | 0 | 16 | -38164650
287 | M | 0356-02.000 | šroubení např. Heimeier Regutec př. 1/2" NIKL | kus | 3 |  | 0 |  |  |  | snížená |  | 0 | 0 | 0 | 0 | 0 | 32 | M | 3 |  |  |  | ROZPOCET | 0 | 0 | 0 | 0 | 0 | 2 | 0 | 16 | 619126132
288 | M | 0355-02.000 | šroubení např. Heimeier Regutec roh. 1/2" NIKL | kus | 20 |  | 0 |  |  |  | snížená |  | 0 | 0 | 0 | 0 | 0 | 32 | M | 3 |  |  |  | ROZPOCET | 0 | 0 | 0 | 0 | 0 | 2 | 0 | 16 | -1006160205
289 | K | 734209113R001 | Montáž armatur závitových,se 4závity, G 1/2 | kus | 69 |  | 0 |  |  |  | snížená |  | 0 | 0 | 0 | 0 | 0 | 16 | K | 3 |  |  |  | ROZPOCET | 0 | 0 | 0 | 0 | 0 | 2 | 0 | 16 | -96396841
290 | M | 0530-50.000 | šroubení např. Heimeier Vekolux př. 1/2" DVOUTR.RADIK | kus | 69 |  | 0 |  |  |  | snížená |  | 0 | 0 | 0 | 0 | 0 | 32 | M | 3 |  |  |  | ROZPOCET | 0 | 0 | 0 | 0 | 0 | 2 | 0 | 16 | 1354081047
291 | K | 734209114R00 | Montáž armatur závitových,se 2závity, G 3/4 | kus | 10 |  | 0 |  |  |  | snížená |  | 0 | 0 | 0 | 0 | 0 | 16 | K | 3 |  |  |  | ROZPOCET | 0 | 0 | 0 | 0 | 0 | 2 | 0 | 16 | 1861986548
292 | M | R910X024 | kohout kulový např. Giacomini R910 červ.páčka 3/4˝ PN42 185°C PLNOPRŮTOK.NIKL | kus | 10 |  | 0 |  |  |  | snížená |  | 0 | 0 | 0 | 0 | 0 | 32 | M | 3 |  |  |  | ROZPOCET | 0 | 0 | 0 | 0 | 0 | 2 | 0 | 16 | 1589177956
293 | K | 734209115R00 | Montáž armatur závitových,se 2závity, G 1 | kus | 4 |  | 0 |  |  |  | snížená |  | 0 | 0 | 0 | 0 | 0 | 16 | K | 3 |  |  |  | ROZPOCET | 0 | 0 | 0 | 0 | 0 | 2 | 0 | 16 | -752297524
294 | M | R910X025 | kohout kulový např. Giacomini R910 červ.páčka 1˝ PN35 185°C PLNOPRŮTOK.NIKL | kus | 4 |  | 0 |  |  |  | snížená |  | 0 | 0 | 0 | 0 | 0 | 32 | M | 3 |  |  |  | ROZPOCET | 0 | 0 | 0 | 0 | 0 | 2 | 0 | 16 | 963333231
295 | K | 734209117R00 | Montáž armatur závitových,se 2závity, G 6/4 | kus | 6 |  | 0 |  |  |  | snížená |  | 0 | 0 | 0 | 0 | 0 | 16 | K | 3 |  |  |  | ROZPOCET | 0 | 0 | 0 | 0 | 0 | 2 | 0 | 16 | 661210155
296 | M | R910X027 | kohout kulový např. Giacomini R910 červ.páčka 6/4˝ PN35 185°C PLNOPRŮTOK.NIKL | kus | 2 |  | 0 |  |  |  | snížená |  | 0 | 0 | 0 | 0 | 0 | 32 | M | 3 |  |  |  | ROZPOCET | 0 | 0 | 0 | 0 | 0 | 2 | 0 | 16 | 1859514455
297 | M | R74AY006 | filtr závitový např. Giacomini 5/4˝ PN16 130°C MOSAZ | kus | 2 |  | 0 |  |  |  | snížená |  | 0 | 0 | 0 | 0 | 0 | 32 | M | 3 |  |  |  | ROZPOCET | 0 | 0 | 0 | 0 | 0 | 2 | 0 | 16 | 2074124865
298 | M | R60Y007 | ventil zpětný závitový např. Giacomini 6/4˝ PN10 110°C | kus | 2 |  | 0 |  |  |  | snížená |  | 0 | 0 | 0 | 0 | 0 | 32 | M | 3 |  |  |  | ROZPOCET | 0 | 0 | 0 | 0 | 0 | 2 | 0 | 16 | -738833186
299 | K | 734209116R00 | Montáž armatur závitových,se 2závity, G 5/4 | kus | 2 |  | 0 |  |  |  | snížená |  | 0 | 0 | 0 | 0 | 0 | 16 | K | 3 |  |  |  | ROZPOCET | 0 | 0 | 0 | 0 | 0 | 2 | 0 | 16 | 254652964
300 | M | 151019 | ventil uzavírací a vyvažovací Imi TA např. STAD BEZ VYPOUŠTĚNÍ DN32 | kus | 2 |  | 0 |  |  |  | snížená |  | 0 | 0 | 0 | 0 | 0 | 32 | M | 3 |  |  |  | ROZPOCET | 0 | 0 | 0 | 0 | 0 | 2 | 0 | 16 | -288947724
301 | K | 734209103R00 | Montáž armatur závitových,s 1závitem, G 1/2 | kus | 33 |  | 0 |  |  |  | snížená |  | 0 | 0 | 0 | 0 | 0 | 16 | K | 3 |  |  |  | ROZPOCET | 0 | 0 | 0 | 0 | 0 | 2 | 0 | 16 | 302040863
302 | M | R608DY113 | kohout kulový např. Giacomini páčka vypouštěcí 1/2˝ PN10 85°C KOMPLET MOSAZ | kus | 33 |  | 0 |  |  |  | snížená |  | 0 | 0 | 0 | 0 | 0 | 32 | M | 3 |  |  |  | ROZPOCET | 0 | 0 | 0 | 0 | 0 | 2 | 0 | 16 | -1171374099
303 | K | 724239111R00 | Montáž teploměru s pouzdrem nebo stonkem a jímkou | kus | 4 |  | 0 |  |  |  | snížená |  | 0 | 0 | 0 | 0 | 0 | 16 | K | 3 |  |  |  | ROZPOCET | 0 | 0 | 0 | 0 | 0 | 2 | 0 | 16 | 1884458613
304 | M | 38833202R | Teploměr pro topení s jímkou R540 1/2" | kus | 4 |  | 0 |  |  |  | snížená |  | 0 | 0 | 0 | 0 | 0 | 32 | M | 3 |  |  |  | ROZPOCET | 0 | 0 | 0 | 0 | 0 | 2 | 0 | 16 | 1685554021
305 | K | 733141102R00 | Odvzdušňovací nádobky z trub.ocelových do DN 50 | kus | 4 |  | 0 |  |  |  | snížená |  | 0 | 0 | 0 | 0 | 0 | 16 | K | 3 |  |  |  | ROZPOCET | 0 | 0 | 0 | 0 | 0 | 2 | 0 | 16 | 50222815
306 | K | 73422167 T00 | Montáž hlavice ovládání termostat. ventilů | kus | 92 |  | 0 |  |  |  | snížená |  | 0 | 0 | 0 | 0 | 0 | 16 | K | 3 |  |  |  | ROZPOCET | 0 | 0 | 0 | 0 | 0 | 2 | 0 | 16 | 1110501240
307 | M | 55137306.AR | Hlavice termostatická např. Heimeier K standard | kus | 92 |  | 0 |  |  |  | snížená |  | 0 | 0 | 0 | 0 | 0 | 32 | M | 3 |  |  |  | ROZPOCET | 0 | 0 | 0 | 0 | 0 | 2 | 0 | 16 | -1113789103
308 | M | R175AY001 | #kryt univerzální např. Giacomini PRO TRUBKY 12-18MM | kus | 40 |  | 0 |  |  |  | snížená |  | 0 | 0 | 0 | 0 | 0 | 32 | M | 3 |  |  |  | ROZPOCET | 0 | 0 | 0 | 0 | 0 | 2 | 0 | 16 | -1831326475
309 | K | 735000911R00 | Oprava-vyregulování ventilů s ručním ovládáním | kus | 2 |  | 0 |  |  |  | snížená |  | 0 | 0 | 0 | 0 | 0 | 16 | K | 3 |  |  |  | ROZPOCET | 0 | 0 | 0 | 0 | 0 | 2 | 0 | 16 | -1113115370
310 | K | 735000912R00 | Oprava-vyregulování ventilů s termost.ovládáním | kus | 92 |  | 0 |  |  |  | snížená |  | 0 | 0 | 0 | 0 | 0 | 16 | K | 3 |  |  |  | ROZPOCET | 0 | 0 | 0 | 0 | 0 | 2 | 0 | 16 | 1932399076
311 | K | 998734103R00 | Přesun hmot pro armatury, výšky do 24 m | t | 0.057 |  | 0 |  |  |  | snížená |  | 0 | 0 | 0 | 0 | 0 | 16 | K | 3 |  |  |  | ROZPOCET | 0 | 0 | 0 | 0 | 0 | 2 | 0 | 16 | -360979143
312 | K | 998734193R00 | Příplatek zvětšený přesun, armatury do 500 m | t | 0.057 |  | 0 |  |  |  | snížená |  | 0 | 0 | 0 | 0 | 0 | 16 | K | 3 |  |  |  | ROZPOCET | 0 | 0 | 0 | 0 | 0 | 2 | 0 | 16 | 1674669074
| D | 735 | Ústřední vytápění - otopná tělesa |  |  |  | 0 | [5 empty] | 0 |  | 0 |  | 0 | 2 | D | 2 |  |  |  | ROZPOCET | [6 empty] | 0
313 | K | 735159230R00 | Montáž panelových těles 2řadých do délky 1980 mm | kus | 70 |  | 0 |  |  |  | snížená |  | 0 | 0 | 0 | 0 | 0 | 16 | K | 3 |  |  |  | ROZPOCET | 0 | 0 | 0 | 0 | 0 | 2 | 0 | 16 | -1740648628
314 | K | 735159330R00 | Montáž panelových těles 3řadých do délky 1980 mm | kus | 2 |  | 0 |  |  |  | snížená |  | 0 | 0 | 0 | 0 | 0 | 16 | K | 3 |  |  |  | ROZPOCET | 0 | 0 | 0 | 0 | 0 | 2 | 0 | 16 | -186809149
315 | M | 131897 | radiátor např. Radik VK 20 600/1200 | kus | 5 |  | 0 |  |  |  | snížená |  | 0 | 0 | 0 | 0 | 0 | 32 | M | 3 |  |  |  | ROZPOCET | 0 | 0 | 0 | 0 | 0 | 2 | 0 | 16 | 1131166162
316 | M | 212612 | radiátor např. Radik VKL 22 600/1400 | kus | 2 |  | 0 |  |  |  | snížená |  | 0 | 0 | 0 | 0 | 0 | 32 | M | 3 |  |  |  | ROZPOCET | 0 | 0 | 0 | 0 | 0 | 2 | 0 | 16 | 1337022642
317 | M | 131533 | radiátor např. Radik VKL 11 600/1000 | kus | 13 |  | 0 |  |  |  | snížená |  | 0 | 0 | 0 | 0 | 0 | 32 | M | 3 |  |  |  | ROZPOCET | 0 | 0 | 0 | 0 | 0 | 2 | 0 | 16 | 1670359897
318 | M | vkl206120 | radiátor např. Radik VKL 20 600/1200 | kus | 8 |  | 0 |  |  |  | snížená |  | 0 | 0 | 0 | 0 | 0 | 32 | M | 3 |  |  |  | ROZPOCET | 0 | 0 | 0 | 0 | 0 | 2 | 0 | 16 | 855947404
319 | M | 20-060180-60-10 | radiátor např. Radik VK 20 600/1800 | kus | 7 |  | 0 |  |  |  | snížená |  | 0 | 0 | 0 | 0 | 0 | 32 | M | 3 |  |  |  | ROZPOCET | 0 | 0 | 0 | 0 | 0 | 2 | 0 | 16 | 2146726697
320 | M | vkl206180 | radiátor např. Radik VKL 20 600/1800 | kus | 5 |  | 0 |  |  |  | snížená |  | 0 | 0 | 0 | 0 | 0 | 32 | M | 3 |  |  |  | ROZPOCET | 0 | 0 | 0 | 0 | 0 | 2 | 0 | 16 | -965734192
321 | M | 131429 | radiátor např. Radik VK 33 600/1000 | kus | 2 |  | 0 |  |  |  | snížená |  | 0 | 0 | 0 | 0 | 0 | 32 | M | 3 |  |  |  | ROZPOCET | 0 | 0 | 0 | 0 | 0 | 2 | 0 | 16 | -1549676196
322 | M | vkl229100 | radiátor např. Radik VKL 22 900/1000 | kus | 2 |  | 0 |  |  |  | snížená |  | 0 | 0 | 0 | 0 | 0 | 32 | M | 3 |  |  |  | ROZPOCET | 0 | 0 | 0 | 0 | 0 | 2 | 0 | 16 | 1376657796
323 | M | vkl216120 | radiátor např. Radik VKL 21 600/1200 | kus | 4 |  | 0 |  |  |  | snížená |  | 0 | 0 | 0 | 0 | 0 | 32 | M | 3 |  |  |  | ROZPOCET | 0 | 0 | 0 | 0 | 0 | 2 | 0 | 16 | -1425400144
324 | M | vk216120 | radiátor např. Radik VK 21 600/1200 | kus | 5 |  | 0 |  |  |  | snížená |  | 0 | 0 | 0 | 0 | 0 | 32 | M | 3 |  |  |  | ROZPOCET | 0 | 0 | 0 | 0 | 0 | 2 | 0 | 16 | 62148518
325 | M | 131849 | radiátor např. Radik VK 11 600/1000 | kus | 5 |  | 0 |  |  |  | snížená |  | 0 | 0 | 0 | 0 | 0 | 32 | M | 3 |  |  |  | ROZPOCET | 0 | 0 | 0 | 0 | 0 | 2 | 0 | 16 | 2059405929
326 | M | klasik216120 | radiátor např. Klasik 21 600/1200 | kus | 1 |  | 0 |  |  |  | snížená |  | 0 | 0 | 0 | 0 | 0 | 32 | M | 3 |  |  |  | ROZPOCET | 0 | 0 | 0 | 0 | 0 | 2 | 0 | 16 | -688025608
327 | M | klasik219100 | radiátor např. Klasik 21 900/1000 | kus | 2 |  | 0 |  |  |  | snížená |  | 0 | 0 | 0 | 0 | 0 | 32 | M | 3 |  |  |  | ROZPOCET | 0 | 0 | 0 | 0 | 0 | 2 | 0 | 16 | 461839916
328 | M | 131362 | radiátor např. Radik VK 22 600/1200 | kus | 1 |  | 0 |  |  |  | snížená |  | 0 | 0 | 0 | 0 | 0 | 32 | M | 3 |  |  |  | ROZPOCET | 0 | 0 | 0 | 0 | 0 | 2 | 0 | 16 | -928934055
329 | M | 131359 | radiátor např. Radik VK 22 600/1000 | kus | 6 |  | 0 |  |  |  | snížená |  | 0 | 0 | 0 | 0 | 0 | 32 | M | 3 |  |  |  | ROZPOCET | 0 | 0 | 0 | 0 | 0 | 2 | 0 | 16 | -1477389646
330 | M | 212538 | radiátor např. Radik VKL 21 600/1000 | kus | 2 |  | 0 |  |  |  | snížená |  | 0 | 0 | 0 | 0 | 0 | 32 | M | 3 |  |  |  | ROZPOCET | 0 | 0 | 0 | 0 | 0 | 2 | 0 | 16 | -547485447
331 | M | 212610 | radiátor např. Radik VKL 22 600/1100 | kus | 1 |  | 0 |  |  |  | snížená |  | 0 | 0 | 0 | 0 | 0 | 32 | M | 3 |  |  |  | ROZPOCET | 0 | 0 | 0 | 0 | 0 | 2 | 0 | 16 | -1389557219
332 | M | 688342 | radiátor např. Radik VKL 22 600/1200 | kus | 1 |  | 0 |  |  |  | snížená |  | 0 | 0 | 0 | 0 | 0 | 32 | M | 3 |  |  |  | ROZPOCET | 0 | 0 | 0 | 0 | 0 | 2 | 0 | 16 | -529444926
333 | K | 735179110R00 | Montáž otopných těles koupelnových (žebříků) | kus | 20 |  | 0 |  |  |  | snížená |  | 0 | 0 | 0 | 0 | 0 | 16 | K | 3 |  |  |  | ROZPOCET | 0 | 0 | 0 | 0 | 0 | 2 | 0 | 16 | 22092662
334 | M | 261255 | těleso koupel.trubkové např. Koralux Linear CLASSIC KLC 1820/0600 | kus | 20 |  | 0 |  |  |  | snížená |  | 0 | 0 | 0 | 0 | 0 | 32 | M | 3 |  |  |  | ROZPOCET | 0 | 0 | 0 | 0 | 0 | 2 | 0 | 16 | -1973618659
335 | K | 48441502R | Konzola navrtávací 18/120 | kus | 144 |  | 0 |  |  |  | snížená |  | 0 | 0 | 0 | 0 | 0 | 16 | K | 3 |  |  |  | ROZPOCET | 0 | 0 | 0 | 0 | 0 | 2 | 0 | 16 | -1126810458
336 | K | 484416012R | Upevňovací sada pr. 20 /40 - Classic - 4ks | kpl | 20 |  | 0 |  |  |  | snížená |  | 0 | 0 | 0 | 0 | 0 | 16 | K | 3 |  |  |  | ROZPOCET | 0 | 0 | 0 | 0 | 0 | 2 | 0 | 16 | -1073413850
337 | K | 998735203R00 | Přesun hmot pro otopná tělesa, výšky do 24 m | % |  |  | 0 |  |  |  | snížená |  | 0 | 0 | 0 | 0 | 0 | 16 | K | 3 |  |  |  | ROZPOCET | 0 | 0 | 0 | 0 | 0 | 2 | 0 | 16 | -764395571
| D | 767 | Konstrukce zámečnické |  |  |  | 0 | [5 empty] | 0 |  | 0 |  | 0 | 2 | D | 2 |  |  |  | ROZPOCET | [6 empty] | 0
338 | K | 767995100T03.1 | Kovové konstrukce, objímky, závěsy, nosníky např. SIKLA | kus | 600 |  | 0 |  |  |  | snížená |  | 0 | 0 | 0 | 0 | 0 | 16 | K | 3 |  |  |  | ROZPOCET | 0 | 0 | 0 | 0 | 0 | 2 | 0 | 16 | -1066704423
339 | K | 998767203R00.1 | Přesun hmot pro zámečnické konstr., výšky do 24 m | % |  |  | 0 |  |  |  | snížená |  | 0 | 0 | 0 | 0 | 0 | 16 | K | 3 |  |  |  | ROZPOCET | 0 | 0 | 0 | 0 | 0 | 2 | 0 | 16 | -189389428
| D | 783 | Dokončovací práce - nátěry |  |  |  | 0 | [5 empty] | 0 |  | 0 |  | 0 | 2 | D | 2 |  |  |  | ROZPOCET | [6 empty] | 0
340 | K | 783424740R00 | Nátěr syntetický potrubí do DN 50 mm základní | m | 20 |  | 0 |  |  |  | snížená |  | 0 | 0 | 0 | 0 | 0 | 16 | K | 3 |  |  |  | ROZPOCET | 0 | 0 | 0 | 0 | 0 | 2 | 0 | 16 | -556176956
| D | DEM | Demontáže |  |  |  | 0 | [5 empty] | 0 |  | 0 |  | 0 | 2 | D | 2 |  |  |  | ROZPOCET | [6 empty] | 0
341 | K | 735111810V01 | Demontáž těles otopných litinových článkových, otopné těleso (16 čl., 4 m2) | m2 | 200 |  | 0 |  |  |  | snížená |  | 0 | 0 | 0 | 0 | 0 | 16 | K | 3 |  |  |  | ROZPOCET | 0 | 0 | 0 | 0 | 0 | 2 | 0 | 16 | 1226791529
342 | K | 733110806R00 | Demontáž potrubí ocelového závitového do DN 15-32 | m | 550 |  | 0 |  |  |  | snížená |  | 0 | 0 | 0 | 0 | 0 | 16 | K | 3 |  |  |  | ROZPOCET | 0 | 0 | 0 | 0 | 0 | 2 | 0 | 16 | -1182523150
343 | K | 733110808R00 | Demontáž potrubí ocelového závitového do DN 32-50 | m | 200 |  | 0 |  |  |  | snížená |  | 0 | 0 | 0 | 0 | 0 | 16 | K | 3 |  |  |  | ROZPOCET | 0 | 0 | 0 | 0 | 0 | 2 | 0 | 16 | -317191729
344 | K | 733120826R00 | Demontáž potrubí z hladkých trubek D 89 | m | 100 |  | 0 |  |  |  | snížená |  | 0 | 0 | 0 | 0 | 0 | 16 | K | 3 |  |  |  | ROZPOCET | 0 | 0 | 0 | 0 | 0 | 2 | 0 | 16 | 53884116
345 | K | 713400821R00 | Odstranění izolačních pásů potrubí | m2 | 100 |  | 0 |  |  |  | snížená |  | 0 | 0 | 0 | 0 | 0 | 16 | K | 3 |  |  |  | ROZPOCET | 0 | 0 | 0 | 0 | 0 | 2 | 0 | 16 | 668539740
346 | K | 979990144R00.2 | Poplatek za skládku - minerální vata | kpl | 1 |  | 0 |  |  |  | snížená |  | 0 | 0 | 0 | 0 | 0 | 16 | K | 3 |  |  |  | ROZPOCET | 0 | 0 | 0 | 0 | 0 | 2 | 0 | 16 | 2101809818
347 | K | 734200821R00 | Demontáž armatur se 2závity do G 1/2 | kus | 150 |  | 0 |  |  |  | snížená |  | 0 | 0 | 0 | 0 | 0 | 16 | K | 3 |  |  |  | ROZPOCET | 0 | 0 | 0 | 0 | 0 | 2 | 0 | 16 | 91557300
348 | K | 734200822R00 | Demontáž armatur se 2závity do G 1 | kus | 25 |  | 0 |  |  |  | snížená |  | 0 | 0 | 0 | 0 | 0 | 16 | K | 3 |  |  |  | ROZPOCET | 0 | 0 | 0 | 0 | 0 | 2 | 0 | 16 | -1663580302
349 | K | 734200823R00 | Demontáž armatur se 2závity do G 6/4 | kus | 10 |  | 0 |  |  |  | snížená |  | 0 | 0 | 0 | 0 | 0 | 16 | K | 3 |  |  |  | ROZPOCET | 0 | 0 | 0 | 0 | 0 | 2 | 0 | 16 | -626282819
350 | K | 734290814R00 | Demontáž armatur směšovacích.3cest. Mix A, DN 40 | kus | 2 |  | 0 |  |  |  | snížená |  | 0 | 0 | 0 | 0 | 0 | 16 | K | 3 |  |  |  | ROZPOCET | 0 | 0 | 0 | 0 | 0 | 2 | 0 | 16 | -1664737809
351 | K | 732420813R00 | Demontáž čerpadel oběhových spirálních DN 50 | kus | 2 |  | 0 |  |  |  | snížená |  | 0 | 0 | 0 | 0 | 0 | 16 | K | 3 |  |  |  | ROZPOCET | 0 | 0 | 0 | 0 | 0 | 2 | 0 | 16 | 323141254
352 | K | 220300661R00 | Odpojení kabelů pro stávající čerpadla | kpl | 2 |  | 0 |  |  |  | snížená |  | 0 | 0 | 0 | 0 | 0 | 16 | K | 3 |  |  |  | ROZPOCET | 0 | 0 | 0 | 0 | 0 | 2 | 0 | 16 | 1470335974
353 | K | 220300661R001 | Odpojení kabelů pro stávající pohony | kpl | 2 |  | 0 |  |  |  | snížená |  | 0 | 0 | 0 | 0 | 0 | 16 | K | 3 |  |  |  | ROZPOCET | 0 | 0 | 0 | 0 | 0 | 2 | 0 | 16 | -1534987235
354 | K | 361420115R00 | Demontáž čidla na potrubí | kus | 2 |  | 0 |  |  |  | snížená |  | 0 | 0 | 0 | 0 | 0 | 16 | K | 3 |  |  |  | ROZPOCET | 0 | 0 | 0 | 0 | 0 | 2 | 0 | 16 | 711726080
355 | K | 733190801R00 | Odřezání potrubních objímek dvojitých do DN 50 | kus | 500 |  | 0 |  |  |  | snížená |  | 0 | 0 | 0 | 0 | 0 | 16 | K | 3 |  |  |  | ROZPOCET | 0 | 0 | 0 | 0 | 0 | 2 | 0 | 16 | 590102601
356 | K | 733193810R00 | Rozřezání konzol pro potrubí z úhel.L 50x50x5 mm | kus | 20 |  | 0 |  |  |  | snížená |  | 0 | 0 | 0 | 0 | 0 | 16 | K | 3 |  |  |  | ROZPOCET | 0 | 0 | 0 | 0 | 0 | 2 | 0 | 16 | -345017939
357 | K | 9987DE201T00 | Přesun hmot pro demontáže | % |  |  | 0 |  |  |  | snížená |  | 0 | 0 | 0 | 0 | 0 | 16 | K | 3 |  |  |  | ROZPOCET | 0 | 0 | 0 | 0 | 0 | 2 | 0 | 16 | 343883476
| D | ON | Ostatní náklady |  |  |  | 0 | [5 empty] | 0 |  | 0 |  | 0 | 2 | D | 2 |  |  |  | ROZPOCET | [6 empty] | 0
358 | K | ON001.1 | Požární hlídka v místech s rizikem požáru | kpl | 1 |  | 0 |  |  |  | snížená |  | 0 | 0 | 0 | 0 | 0 | 16 | K | 3 |  |  |  | ROZPOCET | 0 | 0 | 0 | 0 | 0 | 2 | 0 | 16 | -170934501
359 | K | ON003 | Vizuální kontrola celého trubního systému za účelem zjištění správného zapojení přívodů a zpáteček | kpl | 1 |  | 0 |  |  |  | snížená |  | 0 | 0 | 0 | 0 | 0 | 16 | K | 3 |  |  |  | ROZPOCET | 0 | 0 | 0 | 0 | 0 | 2 | 0 | 16 | 1552442032
360 | K | ON004.1 | Vypouštění, napouštění topného systému | kpl | 1 |  | 0 |  |  |  | snížená |  | 0 | 0 | 0 | 0 | 0 | 16 | K | 3 |  |  |  | ROZPOCET | 0 | 0 | 0 | 0 | 0 | 2 | 0 | 16 | -238231680
361 | K | ON005.1 | Vizuální kontrola před a po tlakové zkoušce | kpl | 1 |  | 0 |  |  |  | snížená |  | 0 | 0 | 0 | 0 | 0 | 16 | K | 3 |  |  |  | ROZPOCET | 0 | 0 | 0 | 0 | 0 | 2 | 0 | 16 | 89053001
362 | K | 230120041R00 | Proplach a odvzdušnění systému | kpl | 1 |  | 0 |  |  |  | snížená |  | 0 | 0 | 0 | 0 | 0 | 16 | K | 3 |  |  |  | ROZPOCET | 0 | 0 | 0 | 0 | 0 | 2 | 0 | 16 | -1474924255
363 | K | zem.1 | Uzemnění veškerých kovových částí rozvodů | kpl | 1 |  | 0 |  |  |  | snížená |  | 0 | 0 | 0 | 0 | 0 | 16 | K | 3 |  |  |  | ROZPOCET | 0 | 0 | 0 | 0 | 0 | 2 | 0 | 16 | 1808595203
364 | K | popis.1 | Popisky a štítky | kpl | 1 |  | 0 |  |  |  | snížená |  | 0 | 0 | 0 | 0 | 0 | 16 | K | 3 |  |  |  | ROZPOCET | 0 | 0 | 0 | 0 | 0 | 2 | 0 | 16 | 387409993
| D | REV | Zkoušky a revize |  |  |  | 0 | [5 empty] | 0 |  | 0 |  | 0 | 2 | D | 2 |  |  |  | ROZPOCET | [6 empty] | 0
365 | K | ON006 | Dilatační zkouška | kpl | 1 |  | 0 |  |  |  | snížená |  | 0 | 0 | 0 | 0 | 0 | 16 | K | 3 |  |  |  | ROZPOCET | 0 | 0 | 0 | 0 | 0 | 2 | 0 | 16 | 1131216677
366 | K | 900 V01 | Topná zkouška dle ČSN 060310 - 24h | kpl | 1 |  | 0 |  |  |  | snížená |  | 0 | 0 | 0 | 0 | 0 | 16 | K | 3 |  |  |  | ROZPOCET | 0 | 0 | 0 | 0 | 0 | 2 | 0 | 16 | 920813157
367 | K | ON007 | Zkouška funkce automatické regulace pro dvě topné větve | kpl | 1 |  | 0 |  |  |  | snížená |  | 0 | 0 | 0 | 0 | 0 | 16 | K | 3 |  |  |  | ROZPOCET | 0 | 0 | 0 | 0 | 0 | 2 | 0 | 16 | 676498444
| D | XOS | Stavební přípomoce |  |  |  | 0 | [5 empty] | 0 |  | 0 |  | 0 | 2 | D | 2 |  |  |  | ROZPOCET | [6 empty] | 0
368 | K | 962051201T00.1 | Vrtání příček a podlah - prostup dvou trubek | kpl | 65 |  | 0 |  |  |  | snížená |  | 0 | 0 | 0 | 0 | 0 | 16 | K | 3 |  |  |  | ROZPOCET | 0 | 0 | 0 | 0 | 0 | 2 | 0 | 16 | 242179295
369 | K | 612401291RT2 | omitka malých ploch vnitřních stěn | kpl | 65 |  | 0 |  |  |  | snížená |  | 0 | 0 | 0 | 0 | 0 | 16 | K | 3 |  |  |  | ROZPOCET | 0 | 0 | 0 | 0 | 0 | 2 | 0 | 16 | 1719678567
370 | K | 210040702R00 | Drážka pro trubku , (pro otopná tělesa na schodišti a vstupní chodbě) | m | 10 |  | 0 |  |  |  | snížená |  | 0 | 0 | 0 | 0 | 0 | 16 | K | 3 |  |  |  | ROZPOCET | 0 | 0 | 0 | 0 | 0 | 2 | 0 | 16 | -1138131299
371 | K | 311271186R00 | Zdivo z tvárnic Ytong pero - drážka tl. 25 cm | m2 | 2.5 |  | 0 |  |  |  | snížená |  | 0 | 0 | 0 | 0 | 0 | 16 | K | 3 |  |  |  | ROZPOCET | 0 | 0 | 0 | 0 | 0 | 2 | 0 | 16 | -446353302
372 | K | 979082119R00.1 | Příplatek k přesunu suti za každých dalších 1000 m | t | 30.266 |  | 0 |  |  |  | snížená |  | 0 | 0 | 0 | 0 | 0 | 16 | K | 3 |  |  |  | ROZPOCET | 0 | 0 | 0 | 0 | 0 | 2 | 0 | 16 | -1036737072
373 | K | 979013319R00 | Příplatek k přesunu hmot za dalších 3,5 m výšky | t | 30.266 |  | 0 |  |  |  | snížená |  | 0 | 0 | 0 | 0 | 0 | 16 | K | 3 |  |  |  | ROZPOCET | 0 | 0 | 0 | 0 | 0 | 2 | 0 | 16 | -1100608582
| D | 740 | Elektromontáže |  |  |  | 0 | [5 empty] | 0 |  | 0 |  | 0 | 2 | D | 1 |  |  |  | ROZPOCET | [6 empty] | 0
| D | C801-4 | Opravy a údržba |  |  |  | 0 | [5 empty] | 0 |  | 0 |  | 0 | 1 | D | 2 |  |  |  | ROZPOCET | [6 empty] | 0
374 | K | 612403399R | úprava povrchů stavební práce | % |  |  | 0 |  |  |  | snížená |  | 0 | 0 | 0 | 0 | 0 | 4 | K | 3 |  |  |  | ROZPOCET | 0 | 0 | 0 | 0 | 0 | 2 | 0 | 4 | -1922110362
| D | M21.1 | Rozvody slaboproud |  |  |  | 0 | [5 empty] | 0 |  | 0 |  | 0 | 1 | D | 2 |  |  |  | ROZPOCET | [6 empty] | 0
375 | K | 210010005 | trubka oheb.el.inst. typ 23 R=36mm (PO) | m | 43 |  | 0 |  |  |  | snížená |  | 0 | 0 | 0 | 0 | 0 | 4 | K | 3 |  |  |  | ROZPOCET | 0 | 0 | 0 | 0 | 0 | 2 | 0 | 4 | -993619757
376 | M | 10.154.771 | Trubka oheb.2340/LPE-2 pr.40 125N b. | M | 43 |  | 0 |  |  |  | snížená |  | 0 | 0 | 0 | 0 | 0 | 8 | M | 3 |  |  |  | ROZPOCET | 0 | 0 | 0 | 0 | 0 | 2 | 0 | 4 | 67787998
377 | K | 210010006 | trubka oheb.el.inst. typ 23 R=48mm (PO) | m | 19 |  | 0 |  |  |  | snížená |  | 0 | 0 | 0 | 0 | 0 | 4 | K | 3 |  |  |  | ROZPOCET | 0 | 0 | 0 | 0 | 0 | 2 | 0 | 4 | -524165323
378 | M | 10.152.131 | Trubka oheb.1450 pr.50 320N např. MONOFLEX | M | 19 |  | 0 |  |  |  | snížená |  | 0 | 0 | 0 | 0 | 0 | 8 | M | 3 |  |  |  | ROZPOCET | 0 | 0 | 0 | 0 | 0 | 2 | 0 | 4 | 2021905467
379 | K | 210010002 | trubka oheb.el.inst. typ 23 R=16mm (PO) | m | 390 |  | 0 |  |  |  | snížená |  | 0 | 0 | 0 | 0 | 0 | 4 | K | 3 |  |  |  | ROZPOCET | 0 | 0 | 0 | 0 | 0 | 2 | 0 | 4 | -1484670587
380 | M | 10.074.514 | Trubka oheb.2316 pr.16 125N např. LPFLEX | M | 390 |  | 0 |  |  |  | snížená |  | 0 | 0 | 0 | 0 | 0 | 8 | M | 3 |  |  |  | ROZPOCET | 0 | 0 | 0 | 0 | 0 | 2 | 0 | 4 | 1094798382
381 | K | 210010003 | trubka oheb.el.inst. typ 23 R=23mm (PO) | m | 140 |  | 0 |  |  |  | snížená |  | 0 | 0 | 0 | 0 | 0 | 4 | K | 3 |  |  |  | ROZPOCET | 0 | 0 | 0 | 0 | 0 | 2 | 0 | 4 | -1330162521
382 | M | 10.077.446 | Trubka oheb.2325/LPE-1 pr.25 320N b. | M | 140 |  | 0 |  |  |  | snížená |  | 0 | 0 | 0 | 0 | 0 | 8 | M | 3 |  |  |  | ROZPOCET | 0 | 0 | 0 | 0 | 0 | 2 | 0 | 4 | -1443145894
383 | K | 210010301 | Krab.přístrojová bez zap | ks | 80 |  | 0 |  |  |  | snížená |  | 0 | 0 | 0 | 0 | 0 | 4 | K | 3 |  |  |  | ROZPOCET | 0 | 0 | 0 | 0 | 0 | 2 | 0 | 4 | -1379821746
384 | M | 10.076.145 | Krabice KP 67/3 přístrojová | KS | 80 |  | 0 |  |  |  | snížená |  | 0 | 0 | 0 | 0 | 0 | 8 | M | 3 |  |  |  | ROZPOCET | 0 | 0 | 0 | 0 | 0 | 2 | 0 | 4 | 2020649364
385 | K | 210010313 | krab.odbočná s víčkem (KO 125) čtverc. bez zap. | ks | 5 |  | 0 |  |  |  | snížená |  | 0 | 0 | 0 | 0 | 0 | 4 | K | 3 |  |  |  | ROZPOCET | 0 | 0 | 0 | 0 | 0 | 2 | 0 | 4 | -1376712519
386 | M | 10.078.621 | Krabice KO 125 E | KS | 5 |  | 0 |  |  |  | snížená |  | 0 | 0 | 0 | 0 | 0 | 8 | M | 3 |  |  |  | ROZPOCET | 0 | 0 | 0 | 0 | 0 | 2 | 0 | 4 | -228924431
387 | K | 210111328 | zasuvka datová RJ45 | ks | 20 |  | 0 |  |  |  | snížená |  | 0 | 0 | 0 | 0 | 0 | 4 | K | 3 |  |  |  | ROZPOCET | 0 | 0 | 0 | 0 | 0 | 2 | 0 | 4 | 1823800030
388 | M | 10.066.032 | Zásuvka RJ45-8 Cat.5e/s R302780 | KS | 20 |  | 0 |  |  |  | snížená |  | 0 | 0 | 0 | 0 | 0 | 8 | M | 3 |  |  |  | ROZPOCET | 0 | 0 | 0 | 0 | 0 | 2 | 0 | 4 | 778641648
389 | M | 10.081.221 | Kryt TANGO 5014A-A100 B | KS | 20 |  | 0 |  |  |  | snížená |  | 0 | 0 | 0 | 0 | 0 | 8 | M | 3 |  |  |  | ROZPOCET | 0 | 0 | 0 | 0 | 0 | 2 | 0 | 4 | -1203528929
390 | M | 10.071.439 | Rámeček TANGO 3901A-B10 B | KS | 20 |  | 0 |  |  |  | snížená |  | 0 | 0 | 0 | 0 | 0 | 8 | M | 3 |  |  |  | ROZPOCET | 0 | 0 | 0 | 0 | 0 | 2 | 0 | 4 | -1834658627
391 | M | 10.081.304 | Maska 5014A-B1017 (1764-0-0174) | KS | 20 |  | 0 |  |  |  | snížená |  | 0 | 0 | 0 | 0 | 0 | 8 | M | 3 |  |  |  | ROZPOCET | 0 | 0 | 0 | 0 | 0 | 2 | 0 | 4 | -1554623171
392 | K | 2101113282 | zasuvka TV/R/SAT | ks | 20 |  | 0 |  |  |  | snížená |  | 0 | 0 | 0 | 0 | 0 | 4 | K | 3 |  |  |  | ROZPOCET | 0 | 0 | 0 | 0 | 0 | 2 | 0 | 4 | -976708520
393 | M | 10.081.216 | Tělo ABB EU3303 zás.TV/R/SAT konc. | KS | 20 |  | 0 |  |  |  | snížená |  | 0 | 0 | 0 | 0 | 0 | 8 | M | 3 |  |  |  | ROZPOCET | 0 | 0 | 0 | 0 | 0 | 2 | 0 | 4 | -1164784797
394 | M | 10.079.851 | Kryt TANGO 5011A-A00300 B | KS | 20 |  | 0 |  |  |  | snížená |  | 0 | 0 | 0 | 0 | 0 | 8 | M | 3 |  |  |  | ROZPOCET | 0 | 0 | 0 | 0 | 0 | 2 | 0 | 4 | -1635173194
395 | M | 10.071.439 | Rámeček TANGO 3901A-B10 B | KS | 20 |  | 0 |  |  |  | snížená |  | 0 | 0 | 0 | 0 | 0 | 8 | M | 3 |  |  |  | ROZPOCET | 0 | 0 | 0 | 0 | 0 | 2 | 0 | 4 | -8170898
396 | K | 210850102 | DATOVÝ 4x2 (VU) | m | 160 |  | 0 |  |  |  | snížená |  | 0 | 0 | 0 | 0 | 0 | 4 | K | 3 |  |  |  | ROZPOCET | 0 | 0 | 0 | 0 | 0 | 2 | 0 | 4 | 1949081649
397 | M | 10.049.249 | UTP 4x2x0,5 cat.5e drát bal.305m např. SOLARIX | M | 160 |  | 0 |  |  |  | snížená |  | 0 | 0 | 0 | 0 | 0 | 8 | M | 3 |  |  |  | ROZPOCET | 0 | 0 | 0 | 0 | 0 | 2 | 0 | 4 | 1413250852
398 | K | 2108501024 | Optický páteřní - vnitřní (VU) | m | 32 |  | 0 |  |  |  | snížená |  | 0 | 0 | 0 | 0 | 0 | 4 | K | 3 |  |  |  | ROZPOCET | 0 | 0 | 0 | 0 | 0 | 2 | 0 | 4 | 872700853
399 | M | GIPS2E4 | Distribuční FO MM kabel opticky - 8x 50/125/900 | m | 32 |  | 0 |  |  |  | snížená |  | 0 | 0 | 0 | 0 | 0 | 8 | M | 3 |  |  |  | ROZPOCET | 0 | 0 | 0 | 0 | 0 | 2 | 0 | 4 | -1840705157
400 | K | 2108501024.1 | Optický kabel 4 vlákna - vnitřní (VU) | m | 60 |  | 0 |  |  |  | snížená |  | 0 | 0 | 0 | 0 | 0 | 4 | K | 3 |  |  |  | ROZPOCET | 0 | 0 | 0 | 0 | 0 | 2 | 0 | 4 | -1334480785
401 | M | GIPS2E2 | FO MM kabel optický - 2x 50/125/900 | m | 60 |  | 0 |  |  |  | snížená |  | 0 | 0 | 0 | 0 | 0 | 8 | M | 3 |  |  |  | ROZPOCET | 0 | 0 | 0 | 0 | 0 | 2 | 0 | 4 | -2013596526
402 | K | 210190001 | mont.oceloplech.nebo plastových rozvodnic do 20kg | ks | 5 |  | 0 |  |  |  | snížená |  | 0 | 0 | 0 | 0 | 0 | 4 | K | 3 |  |  |  | ROZPOCET | 0 | 0 | 0 | 0 | 0 | 2 | 0 | 4 | 1338358766
403 | M | Pol6 | Optický box malý včetně 1 SOSA kazety, průchodek, držáku pro 8 S | ks | 5 |  | 0 |  |  |  | snížená |  | 0 | 0 | 0 | 0 | 0 | 8 | M | 3 |  |  |  | ROZPOCET | 0 | 0 | 0 | 0 | 0 | 2 | 0 | 4 | -1454212904
404 | M | Pol7 | optický adaptér | ks | 20 |  | 0 |  |  |  | snížená |  | 0 | 0 | 0 | 0 | 0 | 8 | M | 3 |  |  |  | ROZPOCET | 0 | 0 | 0 | 0 | 0 | 2 | 0 | 4 | -1019660155
405 | M | Pol8 | zámek | ks | 5 |  | 0 |  |  |  | snížená |  | 0 | 0 | 0 | 0 | 0 | 8 | M | 3 |  |  |  | ROZPOCET | 0 | 0 | 0 | 0 | 0 | 2 | 0 | 4 | 555300950
406 | K | 215142150 | bytová stanice | ks | 20 |  | 0 |  |  |  | snížená |  | 0 | 0 | 0 | 0 | 0 | 4 | K | 3 |  |  |  | ROZPOCET | 0 | 0 | 0 | 0 | 0 | 2 | 0 | 4 | -675017210
407 | M | 07311050 | domácí telefon např. Czechphone AS 04A | ks | 20 |  | 0 |  |  |  | snížená |  | 0 | 0 | 0 | 0 | 0 | 8 | M | 3 |  |  |  | ROZPOCET | 0 | 0 | 0 | 0 | 0 | 2 | 0 | 4 | -1680371413
408 | K | 215142140 | napajec na DIN listu | ks | 1 |  | 0 |  |  |  | snížená |  | 0 | 0 | 0 | 0 | 0 | 4 | K | 3 |  |  |  | ROZPOCET | 0 | 0 | 0 | 0 | 0 | 2 | 0 | 4 | 453736695
409 | M | 10.043.585 | Napaječ NM 051716 síťový | KS | 1 |  | 0 |  |  |  | snížená |  | 0 | 0 | 0 | 0 | 0 | 8 | M | 3 |  |  |  | ROZPOCET | 0 | 0 | 0 | 0 | 0 | 2 | 0 | 4 | 897341075
410 | K | 215141515 | mont.vest.zvonk.tabla s el.vrátným 22-tlač. | ks | 2 |  | 0 |  |  |  | snížená |  | 0 | 0 | 0 | 0 | 0 | 4 | K | 3 |  |  |  | ROZPOCET | 0 | 0 | 0 | 0 | 0 | 2 | 0 | 4 | -618876906
411 | M | 4004005027 | Zvonkové tablo DUO plus+: 22 tlačítek (3M) - Do rámku | ks | 2 |  | 0 |  |  |  | snížená |  | 0 | 0 | 0 | 0 | 0 | 8 | M | 3 |  |  |  | ROZPOCET | 0 | 0 | 0 | 0 | 0 | 2 | 0 | 4 | 1576467344
412 | M | 4002200036 | Zápustná montážní krabice PD: RZ 3M zápustná | ks | 2 |  | 0 |  |  |  | snížená |  | 0 | 0 | 0 | 0 | 0 | 8 | M | 3 |  |  |  | ROZPOCET | 0 | 0 | 0 | 0 | 0 | 2 | 0 | 4 | -294639883
413 | K | 2151421301 | el.zámek do dveří | ks | 2 |  | 0 |  |  |  | snížená |  | 0 | 0 | 0 | 0 | 0 | 4 | K | 3 |  |  |  | ROZPOCET | 0 | 0 | 0 | 0 | 0 | 2 | 0 | 4 | 1612263986
414 | M | 04600102 | el.zámek EFP 511 | ks | 2 |  | 0 |  |  |  | snížená |  | 0 | 0 | 0 | 0 | 0 | 8 | M | 3 |  |  |  | ROZPOCET | 0 | 0 | 0 | 0 | 0 | 2 | 0 | 4 | 1195472492
415 | K | 210110050 | tlacitkovy ovladac zvonek | ks | 20 |  | 0 |  |  |  | snížená |  | 0 | 0 | 0 | 0 | 0 | 4 | K | 3 |  |  |  | ROZPOCET | 0 | 0 | 0 | 0 | 0 | 2 | 0 | 4 | -293794138
416 | M | 10.073.913 | Spínač CLASSIC 3553-80289 B1 | KS | 20 |  | 0 |  |  |  | snížená |  | 0 | 0 | 0 | 0 | 0 | 8 | M | 3 |  |  |  | ROZPOCET | 0 | 0 | 0 | 0 | 0 | 2 | 0 | 4 | 1123784809
417 | K | 21014xxx2 | autonommi detektor kouře | ks | 20 |  | 0 |  |  |  | snížená |  | 0 | 0 | 0 | 0 | 0 | 4 | K | 3 |  |  |  | ROZPOCET | 0 | 0 | 0 | 0 | 0 | 2 | 0 | 4 | 1963261053
418 | M | 10.041.610 | Detektor např. Busch-Rauchalarm 6800-0-2348 | KS | 20 |  | 0 |  |  |  | snížená |  | 0 | 0 | 0 | 0 | 0 | 8 | M | 3 |  |  |  | ROZPOCET | 0 | 0 | 0 | 0 | 0 | 2 | 0 | 4 | 1235316632
419 | K | 2108501024.2 | JYSTY x.. (VU) | m | 220 |  | 0 |  |  |  | snížená |  | 0 | 0 | 0 | 0 | 0 | 4 | K | 3 |  |  |  | ROZPOCET | 0 | 0 | 0 | 0 | 0 | 2 | 0 | 4 | 797588886
420 | M | 10.059.100 | JYSTY 2x2x0.6 | M | 220 |  | 0 |  |  |  | snížená |  | 0 | 0 | 0 | 0 | 0 | 8 | M | 3 |  |  |  | ROZPOCET | 0 | 0 | 0 | 0 | 0 | 2 | 0 | 4 | -936695452
421 | K | 210850102 | DATOVÝ 4x2 (VU) | m | 160 |  | 0 |  |  |  | snížená |  | 0 | 0 | 0 | 0 | 0 | 4 | K | 3 |  |  |  | ROZPOCET | 0 | 0 | 0 | 0 | 0 | 2 | 0 | 4 | 2004381108
422 | M | 10.049.249 | UTP 4x2x0,5 cat.5e drát bal.305m např. SOLARIX | M | 160 |  | 0 |  |  |  | snížená |  | 0 | 0 | 0 | 0 | 0 | 8 | M | 3 |  |  |  | ROZPOCET | 0 | 0 | 0 | 0 | 0 | 2 | 0 | 4 | -1541677703
423 | K | 210803504 | KOAX75- do 6,5 mm2 (VU) | m | 160 |  | 0 |  |  |  | snížená |  | 0 | 0 | 0 | 0 | 0 | 4 | K | 3 |  |  |  | ROZPOCET | 0 | 0 | 0 | 0 | 0 | 2 | 0 | 4 | -1690676418
424 | M | 10.049.003 | Kabel CB 100F koaxiální (prod.po balení) | M | 160 |  | 0 |  |  |  | snížená |  | 0 | 0 | 0 | 0 | 0 | 8 | M | 3 |  |  |  | ROZPOCET | 0 | 0 | 0 | 0 | 0 | 2 | 0 | 4 | 1875055216
425 | K | 220730001 | opticky převodník | ks | 20 |  | 0 |  |  |  | snížená |  | 0 | 0 | 0 | 0 | 0 | 4 | K | 3 |  |  |  | ROZPOCET | 0 | 0 | 0 | 0 | 0 | 2 | 0 | 4 | 1350491062
426 | M | Pol9 | optický převodník | ks | 20 |  | 0 |  |  |  | snížená |  | 0 | 0 | 0 | 0 | 0 | 8 | M | 3 |  |  |  | ROZPOCET | 0 | 0 | 0 | 0 | 0 | 2 | 0 | 4 | 4935856
| D | M21.2 | Rozvody PBZ |  |  |  | 0 | [5 empty] | 0 |  | 0 |  | 0 | 1 | D | 2 |  |  |  | ROZPOCET | [6 empty] | 0
427 | K | 210810105 | kabel nehorlavy 2 - 3 x 1,5 - 2,5 (PO) 180/30 min např. PrakaDur | m | 21 |  | 0 |  |  |  | snížená |  | 0 | 0 | 0 | 0 | 0 | 4 | K | 3 |  |  |  | ROZPOCET | 0 | 0 | 0 | 0 | 0 | 2 | 0 | 4 | -1536115802
428 | M | 10.049.112 | NHXH-J FE180/E30 3x 1,5 | M | 21 |  | 0 |  |  |  | snížená |  | 0 | 0 | 0 | 0 | 0 | 8 | M | 3 |  |  |  | ROZPOCET | 0 | 0 | 0 | 0 | 0 | 2 | 0 | 4 | 1894261694
429 | K | 210800105 | CYKY 3Jx1.5 mm2 750V (PO) | m | 40 |  | 0 |  |  |  | snížená |  | 0 | 0 | 0 | 0 | 0 | 4 | K | 3 |  |  |  | ROZPOCET | 0 | 0 | 0 | 0 | 0 | 2 | 0 | 4 | -1990052872
430 | M | 10.967.504 | CYKY 3J1,5 (3Cx 1,5) instal PLUS | M | 40 |  | 0 |  |  |  | snížená |  | 0 | 0 | 0 | 0 | 0 | 8 | M | 3 |  |  |  | ROZPOCET | 0 | 0 | 0 | 0 | 0 | 2 | 0 | 4 | 1788474222
431 | K | 210140432 | ovladač pom. obvodu v plast skříni | ks | 1 |  | 0 |  |  |  | snížená |  | 0 | 0 | 0 | 0 | 0 | 4 | K | 3 |  |  |  | ROZPOCET | 0 | 0 | 0 | 0 | 0 | 2 | 0 | 4 | 430776218
432 | M | 10.069.934 | Tlačítko XAL-D112 červené plastové IP65 | KS | 1 |  | 0 |  |  |  | snížená |  | 0 | 0 | 0 | 0 | 0 | 8 | M | 3 |  |  |  | ROZPOCET | 0 | 0 | 0 | 0 | 0 | 2 | 0 | 4 | -1385828374
433 | K | 210201056 | svít. přisazené 1 zdroj | ks | 7 |  | 0 |  |  |  | snížená |  | 0 | 0 | 0 | 0 | 0 | 4 | K | 3 |  |  |  | ROZPOCET | 0 | 0 | 0 | 0 | 0 | 2 | 0 | 4 | 2086990474
434 | M | Pol10 | LED nouzové svítidlo přisazené,optika pro únikové cesty, 1W | ks | 7 |  | 0 |  |  |  | snížená |  | 0 | 0 | 0 | 0 | 0 | 8 | M | 3 |  |  |  | ROZPOCET | 0 | 0 | 0 | 0 | 0 | 2 | 0 | 4 | -1760438311
| D | C801-3 | Stavební přípomoce |  |  |  | 0 | [5 empty] | 0 |  | 0 |  | 0 | 2 | D | 2 |  |  |  | ROZPOCET | [6 empty] | 0
435 | K | Pol13 | pomocné stavební práce | % |  |  | 0 |  |  |  | snížená |  | 0 | 0 | 0 | 0 | 0 | 4 | K | 3 |  |  |  | ROZPOCET | 0 | 0 | 0 | 0 | 0 | 2 | 0 | 4 | -1947671511
| D | M21 | Elektromontáže - montáže |  |  |  | 0 | [5 empty] | 0 |  | 0 |  | 0 | 2 | D | 2 |  |  |  | ROZPOCET | [6 empty] | 0
436 | K | 210010003 | trubka oheb.el.inst. typ 23 R=23mm (PO) | m | 46 |  | 0 |  |  |  | snížená |  | 0 | 0 | 0 | 0 | 0 | 4 | K | 3 |  |  |  | ROZPOCET | 0 | 0 | 0 | 0 | 0 | 2 | 0 | 4 | 439270160
437 | M | 10.152.290 | Trubka oheb.2320/LPE-2 pr.20 125N b. | M | 46 |  | 0 |  |  |  | snížená |  | 0 | 0 | 0 | 0 | 0 | 8 | M | 3 |  |  |  | ROZPOCET | 0 | 0 | 0 | 0 | 0 | 2 | 0 | 4 | -1381859764
438 | K | 210010019 | trubka tuhá el.inst.HDPE D48 a vyších (VU) | m | 12 |  | 0 |  |  |  | snížená |  | 0 | 0 | 0 | 0 | 0 | 4 | K | 3 |  |  |  | ROZPOCET | 0 | 0 | 0 | 0 | 0 | 2 | 0 | 4 | 983397558
439 | M | 10.074.636 | Trubka např. KOPOFLEX 110 | M | 12 |  | 0 |  |  |  | snížená |  | 0 | 0 | 0 | 0 | 0 | 8 | M | 3 |  |  |  | ROZPOCET | 0 | 0 | 0 | 0 | 0 | 2 | 0 | 4 | 1722543826
440 | K | 210010301 | Krab.přístrojová bez zap | ks | 555 |  | 0 |  |  |  | snížená |  | 0 | 0 | 0 | 0 | 0 | 4 | K | 3 |  |  |  | ROZPOCET | 0 | 0 | 0 | 0 | 0 | 2 | 0 | 4 | -547031297
441 | M | 10.076.145 | Krabice KP 67/3 přístrojová | KS | 555 |  | 0 |  |  |  | snížená |  | 0 | 0 | 0 | 0 | 0 | 8 | M | 3 |  |  |  | ROZPOCET | 0 | 0 | 0 | 0 | 0 | 2 | 0 | 4 | 718695023
442 | K | 210010311 | KRAB.odbočná s víčkem (1902;KO 68) kruh. bez zap. s vickem | ks | 16 |  | 0 |  |  |  | snížená |  | 0 | 0 | 0 | 0 | 0 | 4 | K | 3 |  |  |  | ROZPOCET | 0 | 0 | 0 | 0 | 0 | 2 | 0 | 4 | -32884267
443 | M | 10.079.363 | Krabice KU 68-1902 | KS | 16 |  | 0 |  |  |  | snížená |  | 0 | 0 | 0 | 0 | 0 | 8 | M | 3 |  |  |  | ROZPOCET | 0 | 0 | 0 | 0 | 0 | 2 | 0 | 4 | -698992794
444 | K | 210010313 | krab.odbočná s víčkem (KO 125) čtverc. bez zap. | ks | 5 |  | 0 |  |  |  | snížená |  | 0 | 0 | 0 | 0 | 0 | 4 | K | 3 |  |  |  | ROZPOCET | 0 | 0 | 0 | 0 | 0 | 2 | 0 | 4 | -834626811
445 | M | 10.078.621 | Krabice KO 125 E | KS | 5 |  | 0 |  |  |  | snížená |  | 0 | 0 | 0 | 0 | 0 | 8 | M | 3 |  |  |  | ROZPOCET | 0 | 0 | 0 | 0 | 0 | 2 | 0 | 4 | 1719536603
446 | K | 2100-10351 | KRAB.rozvodka do 4mm2 vč.zapoj. IP54 | ks | 7 |  | 0 |  |  |  | snížená |  | 0 | 0 | 0 | 0 | 0 | 4 | K | 3 |  |  |  | ROZPOCET | 0 | 0 | 0 | 0 | 0 | 2 | 0 | 4 | -713777322
447 | M | 10.076.069 | Svorka WAGO 273-105 5x1-2,5mm | KS | 14 |  | 0 |  |  |  | snížená |  | 0 | 0 | 0 | 0 | 0 | 8 | M | 3 |  |  |  | ROZPOCET | 0 | 0 | 0 | 0 | 0 | 2 | 0 | 4 | -339286534
448 | M | 10.076.323 | Svorka WAGO 273-112 2x1-2,5mm | KS | 7 |  | 0 |  |  |  | snížená |  | 0 | 0 | 0 | 0 | 0 | 8 | M | 3 |  |  |  | ROZPOCET | 0 | 0 | 0 | 0 | 0 | 2 | 0 | 4 | -1621098009
449 | M | 10.075.230 | Svorka WAGO 273-104 3x1-2,5mm | KS | 7 |  | 0 |  |  |  | snížená |  | 0 | 0 | 0 | 0 | 0 | 8 | M | 3 |  |  |  | ROZPOCET | 0 | 0 | 0 | 0 | 0 | 2 | 0 | 4 | -847105995
450 | M | 10.074.715 | Krabice OBO A11/5 IP54 | KS | 7 |  | 0 |  |  |  | snížená |  | 0 | 0 | 0 | 0 | 0 | 8 | M | 3 |  |  |  | ROZPOCET | 0 | 0 | 0 | 0 | 0 | 2 | 0 | 4 | -347069591
451 | K | R210010311 | SVORKY v krabici bez krabice | ks | 500 |  | 0 |  |  |  | snížená |  | 0 | 0 | 0 | 0 | 0 | 4 | K | 3 |  |  |  | ROZPOCET | 0 | 0 | 0 | 0 | 0 | 2 | 0 | 4 | 1066367732
452 | M | 10.079.377 | Svorka WAGO 273-254 4x1-2,5mm | KS | 1500 |  | 0 |  |  |  | snížená |  | 0 | 0 | 0 | 0 | 0 | 8 | M | 3 |  |  |  | ROZPOCET | 0 | 0 | 0 | 0 | 0 | 2 | 0 | 4 | 320183593
453 | M | 10.076.323 | Svorka WAGO 273-112 2x1-2,5mm | KS | 1000 |  | 0 |  |  |  | snížená |  | 0 | 0 | 0 | 0 | 0 | 8 | M | 3 |  |  |  | ROZPOCET | 0 | 0 | 0 | 0 | 0 | 2 | 0 | 4 | 887107120
454 | M | 10.075.230 | Svorka WAGO 273-104 3x1-2,5mm | KS | 500 |  | 0 |  |  |  | snížená |  | 0 | 0 | 0 | 0 | 0 | 8 | M | 3 |  |  |  | ROZPOCET | 0 | 0 | 0 | 0 | 0 | 2 | 0 | 4 | -325564463
455 | K | 210800101 | CYKY 2Ax1.5 mm2 750V (PO) | m | 110 |  | 0 |  |  |  | snížená |  | 0 | 0 | 0 | 0 | 0 | 4 | K | 3 |  |  |  | ROZPOCET | 0 | 0 | 0 | 0 | 0 | 2 | 0 | 4 | 326159658
456 | M | 10.049.640 | CYKY 2O1,5 (2Dx1,5) | M | 110 |  | 0 |  |  |  | snížená |  | 0 | 0 | 0 | 0 | 0 | 8 | M | 3 |  |  |  | ROZPOCET | 0 | 0 | 0 | 0 | 0 | 2 | 0 | 4 | 682874001
457 | K | 210800105 | CYKY 3Jx1.5 mm2 750V (PO) | m | 1439 |  | 0 |  |  |  | snížená |  | 0 | 0 | 0 | 0 | 0 | 4 | K | 3 |  |  |  | ROZPOCET | 0 | 0 | 0 | 0 | 0 | 2 | 0 | 4 | 125808109
458 | M | 10.967.504 | CYKY 3J1,5 (3Cx 1,5) instal PLUS | M | 1439 |  | 0 |  |  |  | snížená |  | 0 | 0 | 0 | 0 | 0 | 8 | M | 3 |  |  |  | ROZPOCET | 0 | 0 | 0 | 0 | 0 | 2 | 0 | 4 | -611350004
459 | K | 210800105.1 | CYKY 3Ox1.5 mm2 750V (PO) | m | 193 |  | 0 |  |  |  | snížená |  | 0 | 0 | 0 | 0 | 0 | 4 | K | 3 |  |  |  | ROZPOCET | 0 | 0 | 0 | 0 | 0 | 2 | 0 | 4 | -2142399990
460 | M | 10.048.186 | CYKY 3O1,5 (3Ax1,5) | M | 193 |  | 0 |  |  |  | snížená |  | 0 | 0 | 0 | 0 | 0 | 8 | M | 3 |  |  |  | ROZPOCET | 0 | 0 | 0 | 0 | 0 | 2 | 0 | 4 | -1380664580
461 | K | 210800106 | CYKY 3Jx2.5 mm2 750V (PO) | m | 2783 |  | 0 |  |  |  | snížená |  | 0 | 0 | 0 | 0 | 0 | 4 | K | 3 |  |  |  | ROZPOCET | 0 | 0 | 0 | 0 | 0 | 2 | 0 | 4 | -416397136
462 | M | 10.048.482 | CYKY 3J2,5 (3Cx 2,5) instal PLUS | M | 2783 |  | 0 |  |  |  | snížená |  | 0 | 0 | 0 | 0 | 0 | 8 | M | 3 |  |  |  | ROZPOCET | 0 | 0 | 0 | 0 | 0 | 2 | 0 | 4 | -747296286
463 | K | 210800115 | CYKY 5C/Ox1.5 mm2 750V (PO) | m | 143 |  | 0 |  |  |  | snížená |  | 0 | 0 | 0 | 0 | 0 | 4 | K | 3 |  |  |  | ROZPOCET | 0 | 0 | 0 | 0 | 0 | 2 | 0 | 4 | 967791257
464 | M | 10.048.243 | CYKY 5J1,5 (5Cx1,5) | M | 143 |  | 0 |  |  |  | snížená |  | 0 | 0 | 0 | 0 | 0 | 8 | M | 3 |  |  |  | ROZPOCET | 0 | 0 | 0 | 0 | 0 | 2 | 0 | 4 | -1464349530
465 | K | 210800116 | CYKY 5Jx2.5 mm2 750V (PO) | m | 177 |  | 0 |  |  |  | snížená |  | 0 | 0 | 0 | 0 | 0 | 4 | K | 3 |  |  |  | ROZPOCET | 0 | 0 | 0 | 0 | 0 | 2 | 0 | 4 | -683796871
466 | M | 10.048.403 | CYKY 5J2,5 (5Cx2,5) | M | 177 |  | 0 |  |  |  | snížená |  | 0 | 0 | 0 | 0 | 0 | 8 | M | 3 |  |  |  | ROZPOCET | 0 | 0 | 0 | 0 | 0 | 2 | 0 | 4 | 628920349
467 | K | 210800117 | CYKY 5jx6 mm2 750V (PO) | m | 217 |  | 0 |  |  |  | snížená |  | 0 | 0 | 0 | 0 | 0 | 4 | K | 3 |  |  |  | ROZPOCET | 0 | 0 | 0 | 0 | 0 | 2 | 0 | 4 | 2104349369
468 | M | 10.049.643 | CYKY 5J6 (5Cx6) | M | 217 |  | 0 |  |  |  | snížená |  | 0 | 0 | 0 | 0 | 0 | 8 | M | 3 |  |  |  | ROZPOCET | 0 | 0 | 0 | 0 | 0 | 2 | 0 | 4 | -417974408
469 | K | 210800117.1 | CYKY 5Jx10 mm2 750V (PO) | m | 16 |  | 0 |  |  |  | snížená |  | 0 | 0 | 0 | 0 | 0 | 4 | K | 3 |  |  |  | ROZPOCET | 0 | 0 | 0 | 0 | 0 | 2 | 0 | 4 | -182069362
470 | M | 10.051.282 | CYKY 5J10 (5Cx10) | M | 16 |  | 0 |  |  |  | snížená |  | 0 | 0 | 0 | 0 | 0 | 8 | M | 3 |  |  |  | ROZPOCET | 0 | 0 | 0 | 0 | 0 | 2 | 0 | 4 | -743272190
471 | K | 210800109 | CYKY 4C/Dx1.5 mm2 750V (PO) | m | 112 |  | 0 |  |  |  | snížená |  | 0 | 0 | 0 | 0 | 0 | 4 | K | 3 |  |  |  | ROZPOCET | 0 | 0 | 0 | 0 | 0 | 2 | 0 | 4 | -837576696
472 | M | 10.049.390 | CYKY 4O1,5 (4Dx1,5) | M | 112 |  | 0 |  |  |  | snížená |  | 0 | 0 | 0 | 0 | 0 | 8 | M | 3 |  |  |  | ROZPOCET | 0 | 0 | 0 | 0 | 0 | 2 | 0 | 4 | 348177280
473 | K | 210810093 | CYKY-CYKYm 3Bx95+50 mm2 1kV (VU) | m | 29 |  | 0 |  |  |  | snížená |  | 0 | 0 | 0 | 0 | 0 | 4 | K | 3 |  |  |  | ROZPOCET | 0 | 0 | 0 | 0 | 0 | 2 | 0 | 4 | 589566615
474 | M | 02950 | CYKY 3Bx95+50mm2 | m | 29 |  | 0 |  |  |  | snížená |  | 0 | 0 | 0 | 0 | 0 | 8 | M | 3 |  |  |  | ROZPOCET | 0 | 0 | 0 | 0 | 0 | 2 | 0 | 4 | 978257661
475 | M | 10.048.716 | CYKY 3J95+50 (3Bx95+50) | M | 29 |  | 0 |  |  |  | snížená |  | 0 | 0 | 0 | 0 | 0 | 8 | M | 3 |  |  |  | ROZPOCET | 0 | 0 | 0 | 0 | 0 | 2 | 0 | 4 | 937268277
476 | K | 21022-0321 | SVORKA na potrubí "Bernard" vč.pásku (bez vodič.) | ks | 90 |  | 0 |  |  |  | snížená |  | 0 | 0 | 0 | 0 | 0 | 4 | K | 3 |  |  |  | ROZPOCET | 0 | 0 | 0 | 0 | 0 | 2 | 0 | 4 | 1804206077
477 | M | 10.076.458 | Svorka ZSA 16 zemnící | KS | 90 |  | 0 |  |  |  | snížená |  | 0 | 0 | 0 | 0 | 0 | 8 | M | 3 |  |  |  | ROZPOCET | 0 | 0 | 0 | 0 | 0 | 2 | 0 | 4 | -2014454194
478 | M | 10.039.111 | Pásek Cu pro ZS16 (0,5m) | KS | 90 |  | 0 |  |  |  | snížená |  | 0 | 0 | 0 | 0 | 0 | 8 | M | 3 |  |  |  | ROZPOCET | 0 | 0 | 0 | 0 | 0 | 2 | 0 | 4 | -411705997
479 | K | 21022-0451 | Ochran.pospoj. v prádel.apod. Cu 4-25 mm2 (vu+po) | m | 220 |  | 0 |  |  |  | snížená |  | 0 | 0 | 0 | 0 | 0 | 4 | K | 3 |  |  |  | ROZPOCET | 0 | 0 | 0 | 0 | 0 | 2 | 0 | 4 | 1079385263
480 | M | 10.048.422 | H07V-U 4 zž (CY) | M | 220 |  | 0 |  |  |  | snížená |  | 0 | 0 | 0 | 0 | 0 | 8 | M | 3 |  |  |  | ROZPOCET | 0 | 0 | 0 | 0 | 0 | 2 | 0 | 4 | 1513468615
481 | K | 21022-0451 | Ochran.pospoj. v prádel.apod. Cu 4-25 mm2 (vu+po) | m | 32 |  | 0 |  |  |  | snížená |  | 0 | 0 | 0 | 0 | 0 | 4 | K | 3 |  |  |  | ROZPOCET | 0 | 0 | 0 | 0 | 0 | 2 | 0 | 4 | -1534681384
482 | M | 10.048.827 | H07V-U 16 zž (CY) | M | 32 |  | 0 |  |  |  | snížená |  | 0 | 0 | 0 | 0 | 0 | 8 | M | 3 |  |  |  | ROZPOCET | 0 | 0 | 0 | 0 | 0 | 2 | 0 | 4 | -685350268
483 | K | 210220000 | svorkovnice EPS pod omítku | ks | 1 |  | 0 |  |  |  | snížená |  | 0 | 0 | 0 | 0 | 0 | 4 | K | 3 |  |  |  | ROZPOCET | 0 | 0 | 0 | 0 | 0 | 2 | 0 | 4 | -1398229194
484 | M | 10.067.555 | Svorkovnice EPS 2 ekvipotencionální | KS | 1 |  | 0 |  |  |  | snížená |  | 0 | 0 | 0 | 0 | 0 | 8 | M | 3 |  |  |  | ROZPOCET | 0 | 0 | 0 | 0 | 0 | 2 | 0 | 4 | -298789444
485 | M | 10.078.621 | Krabice KO 125 E | KS | 1 |  | 0 |  |  |  | snížená |  | 0 | 0 | 0 | 0 | 0 | 8 | M | 3 |  |  |  | ROZPOCET | 0 | 0 | 0 | 0 | 0 | 2 | 0 | 4 | -430156563
486 | K | 21022-0321.1 | SVORKA na potrubí vč.pásku (bez vodič.) | ks | 21 |  | 0 |  |  |  | snížená |  | 0 | 0 | 0 | 0 | 0 | 4 | K | 3 |  |  |  | ROZPOCET | 0 | 0 | 0 | 0 | 0 | 2 | 0 | 4 | 1960033764
487 | M | 10.074.693 | Svorka ZS 4 zemnící pro vod.baterie | KS | 21 |  | 0 |  |  |  | snížená |  | 0 | 0 | 0 | 0 | 0 | 8 | M | 3 |  |  |  | ROZPOCET | 0 | 0 | 0 | 0 | 0 | 2 | 0 | 4 | 676802580
488 | K | 210220000P | uzemnovací svorka | ks | 4 |  | 0 |  |  |  | snížená |  | 0 | 0 | 0 | 0 | 0 | 4 | K | 3 |  |  |  | ROZPOCET | 0 | 0 | 0 | 0 | 0 | 2 | 0 | 4 | -1394568991
489 | M | I304507 | zemnící šroub ZS 10 P (tvarová podložka) | ks | 4 |  | 0 |  |  |  | snížená |  | 0 | 0 | 0 | 0 | 0 | 8 | M | 3 |  |  |  | ROZPOCET | 0 | 0 | 0 | 0 | 0 | 2 | 0 | 4 | 168667321
490 | K | 210100002 | Ukončení vodičů v rozváděči do 6 mm2 | kus | 210 |  | 0 |  |  |  | snížená |  | 0 | 0 | 0 | 0 | 0 | 4 | K | 3 |  |  |  | ROZPOCET | 0 | 0 | 0 | 0 | 0 | 2 | 0 | 4 | -197575708
491 | K | 210100008 | ukonč.vod.v rozv.vč.zap.a konc.do 95 mm2 | ks | 40 |  | 0 |  |  |  | snížená |  | 0 | 0 | 0 | 0 | 0 | 4 | K | 3 |  |  |  | ROZPOCET | 0 | 0 | 0 | 0 | 0 | 2 | 0 | 4 | -650056030
492 | K | 210100001 | Ukončení vodičů v rozváděči do 2,5 mm2 | kus | 1300 |  | 0 |  |  |  | snížená |  | 0 | 0 | 0 | 0 | 0 | 4 | K | 3 |  |  |  | ROZPOCET | 0 | 0 | 0 | 0 | 0 | 2 | 0 | 4 | 1717611418
493 | K | 210100101 | ukonč. 1 žil. vodičů do 16 mm2 | ks | 20 |  | 0 |  |  |  | snížená |  | 0 | 0 | 0 | 0 | 0 | 4 | K | 3 |  |  |  | ROZPOCET | 0 | 0 | 0 | 0 | 0 | 2 | 0 | 4 | -679528462
494 | K | 21011-0041 | spín.zápust.vč.zap.1-pólový - řazení 1 | ks | 65 |  | 0 |  |  |  | snížená |  | 0 | 0 | 0 | 0 | 0 | 4 | K | 3 |  |  |  | ROZPOCET | 0 | 0 | 0 | 0 | 0 | 2 | 0 | 4 | -963261730
495 | M | 10.071.422 | Tělo ABB 3558-A01340 spínače č.1 | KS | 65 |  | 0 |  |  |  | snížená |  | 0 | 0 | 0 | 0 | 0 | 8 | M | 3 |  |  |  | ROZPOCET | 0 | 0 | 0 | 0 | 0 | 2 | 0 | 4 | -683046737
496 | M | 10.071.430 | Ovladač TANGO 3558A-A651 B | KS | 65 |  | 0 |  |  |  | snížená |  | 0 | 0 | 0 | 0 | 0 | 8 | M | 3 |  |  |  | ROZPOCET | 0 | 0 | 0 | 0 | 0 | 2 | 0 | 4 | 428684069
497 | M | 10.071.439 | Rámeček TANGO 3901A-B10 B | KS | 65 |  | 0 |  |  |  | snížená |  | 0 | 0 | 0 | 0 | 0 | 8 | M | 3 |  |  |  | ROZPOCET | 0 | 0 | 0 | 0 | 0 | 2 | 0 | 4 | -597994696
498 | K | 21011-0047 | spín.zápust.vč.zap.1-pólový - řazení se signalkou | ks | 2 |  | 0 |  |  |  | snížená |  | 0 | 0 | 0 | 0 | 0 | 4 | K | 3 |  |  |  | ROZPOCET | 0 | 0 | 0 | 0 | 0 | 2 | 0 | 4 | -369368328
499 | M | 10.072.401 | Tělo ABB 3558-A25342 spínače č.6 s N | KS | 2 |  | 0 |  |  |  | snížená |  | 0 | 0 | 0 | 0 | 0 | 8 | M | 3 |  |  |  | ROZPOCET | 0 | 0 | 0 | 0 | 0 | 2 | 0 | 4 | 381401134
500 | M | 10.072.623 | Ovladač TANGO 3558A-A653 B | KS | 2 |  | 0 |  |  |  | snížená |  | 0 | 0 | 0 | 0 | 0 | 8 | M | 3 |  |  |  | ROZPOCET | 0 | 0 | 0 | 0 | 0 | 2 | 0 | 4 | 1525505171
501 | M | 10.071.439 | Rámeček TANGO 3901A-B10 B | KS | 2 |  | 0 |  |  |  | snížená |  | 0 | 0 | 0 | 0 | 0 | 8 | M | 3 |  |  |  | ROZPOCET | 0 | 0 | 0 | 0 | 0 | 2 | 0 | 4 | 290698166
502 | M | 10.036.564 | Doutnavka 3916-12222 orient.zel. | KS | 2 |  | 0 |  |  |  | snížená |  | 0 | 0 | 0 | 0 | 0 | 8 | M | 3 |  |  |  | ROZPOCET | 0 | 0 | 0 | 0 | 0 | 2 | 0 | 4 | 1158228346
503 | K | 210110143 | spinac zapustny c 5/5A | ks | 26 |  | 0 |  |  |  | snížená |  | 0 | 0 | 0 | 0 | 0 | 4 | K | 3 |  |  |  | ROZPOCET | 0 | 0 | 0 | 0 | 0 | 2 | 0 | 4 | -895993998
504 | M | 10.070.412 | Tělo ABB 3559-A05345 spínače č.5 | KS | 26 |  | 0 |  |  |  | snížená |  | 0 | 0 | 0 | 0 | 0 | 8 | M | 3 |  |  |  | ROZPOCET | 0 | 0 | 0 | 0 | 0 | 2 | 0 | 4 | 1261586949
505 | M | 10.071.435 | Ovladač TANGO 3558A-A652 B | KS | 26 |  | 0 |  |  |  | snížená |  | 0 | 0 | 0 | 0 | 0 | 8 | M | 3 |  |  |  | ROZPOCET | 0 | 0 | 0 | 0 | 0 | 2 | 0 | 4 | -117825469
506 | M | 10.071.439 | Rámeček TANGO 3901A-B10 B | KS | 26 |  | 0 |  |  |  | snížená |  | 0 | 0 | 0 | 0 | 0 | 8 | M | 3 |  |  |  | ROZPOCET | 0 | 0 | 0 | 0 | 0 | 2 | 0 | 4 | -781062109
507 | K | 21011-0045 | přepínač.zápust.vč.zap. - řazení c 6 | ks | 20 |  | 0 |  |  |  | snížená |  | 0 | 0 | 0 | 0 | 0 | 4 | K | 3 |  |  |  | ROZPOCET | 0 | 0 | 0 | 0 | 0 | 2 | 0 | 4 | -1438037031
508 | M | 10.070.413 | Tělo ABB 3559-A06345 spínače č.6 | KS | 20 |  | 0 |  |  |  | snížená |  | 0 | 0 | 0 | 0 | 0 | 8 | M | 3 |  |  |  | ROZPOCET | 0 | 0 | 0 | 0 | 0 | 2 | 0 | 4 | -1134538776
509 | M | 10.071.430 | Ovladač TANGO 3558A-A651 B | KS | 20 |  | 0 |  |  |  | snížená |  | 0 | 0 | 0 | 0 | 0 | 8 | M | 3 |  |  |  | ROZPOCET | 0 | 0 | 0 | 0 | 0 | 2 | 0 | 4 | 1966800382
510 | M | 10.071.439 | Rámeček TANGO 3901A-B10 B | KS | 20 |  | 0 |  |  |  | snížená |  | 0 | 0 | 0 | 0 | 0 | 8 | M | 3 |  |  |  | ROZPOCET | 0 | 0 | 0 | 0 | 0 | 2 | 0 | 4 | 886882474
511 | K | 21011-0054 | spinac zapustny c 6+6 | ks | 20 |  | 0 |  |  |  | snížená |  | 0 | 0 | 0 | 0 | 0 | 4 | K | 3 |  |  |  | ROZPOCET | 0 | 0 | 0 | 0 | 0 | 2 | 0 | 4 | -597458248
512 | M | 10.071.881 | Tělo ABB 3558-A52340 spínače č.6+6 | KS | 20 |  | 0 |  |  |  | snížená |  | 0 | 0 | 0 | 0 | 0 | 8 | M | 3 |  |  |  | ROZPOCET | 0 | 0 | 0 | 0 | 0 | 2 | 0 | 4 | -985178093
513 | M | 10.071.435 | Ovladač TANGO 3558A-A652 B | KS | 20 |  | 0 |  |  |  | snížená |  | 0 | 0 | 0 | 0 | 0 | 8 | M | 3 |  |  |  | ROZPOCET | 0 | 0 | 0 | 0 | 0 | 2 | 0 | 4 | -950701198
514 | M | 10.071.439 | Rámeček TANGO 3901A-B10 B | KS | 20 |  | 0 |  |  |  | snížená |  | 0 | 0 | 0 | 0 | 0 | 8 | M | 3 |  |  |  | ROZPOCET | 0 | 0 | 0 | 0 | 0 | 2 | 0 | 4 | 276910192
515 | K | 21011-0046 | přepínač.zápust.vč.zap. - řazení c 7 | ks | 20 |  | 0 |  |  |  | snížená |  | 0 | 0 | 0 | 0 | 0 | 4 | K | 3 |  |  |  | ROZPOCET | 0 | 0 | 0 | 0 | 0 | 2 | 0 | 4 | 418569839
516 | M | 10.070.414 | Tělo ABB 3559-A07345 spínače č.7 | KS | 20 |  | 0 |  |  |  | snížená |  | 0 | 0 | 0 | 0 | 0 | 8 | M | 3 |  |  |  | ROZPOCET | 0 | 0 | 0 | 0 | 0 | 2 | 0 | 4 | 957875934
517 | M | 10.071.430 | Ovladač TANGO 3558A-A651 B | KS | 20 |  | 0 |  |  |  | snížená |  | 0 | 0 | 0 | 0 | 0 | 8 | M | 3 |  |  |  | ROZPOCET | 0 | 0 | 0 | 0 | 0 | 2 | 0 | 4 | -1382263438
518 | M | 10.071.439 | Rámeček TANGO 3901A-B10 B | KS | 20 |  | 0 |  |  |  | snížená |  | 0 | 0 | 0 | 0 | 0 | 8 | M | 3 |  |  |  | ROZPOCET | 0 | 0 | 0 | 0 | 0 | 2 | 0 | 4 | 269064772
519 | K | 210120102 | nožové patrony do 500V gG | ks | 3 |  | 0 |  |  |  | snížená |  | 0 | 0 | 0 | 0 | 0 | 4 | K | 3 |  |  |  | ROZPOCET | 0 | 0 | 0 | 0 | 0 | 2 | 0 | 4 | -1931778356
520 | M | 10.034.592 | Pojistka nožová 100A NH1 gG | KS | 3 |  | 0 |  |  |  | snížená |  | 0 | 0 | 0 | 0 | 0 | 8 | M | 3 |  |  |  | ROZPOCET | 0 | 0 | 0 | 0 | 0 | 2 | 0 | 4 | -848261937
521 | K | 210110001 | spín.nást.prost.vlhké 1-pólový 2-polovy řazení 1-2 | ks | 1 |  | 0 |  |  |  | snížená |  | 0 | 0 | 0 | 0 | 0 | 4 | K | 3 |  |  |  | ROZPOCET | 0 | 0 | 0 | 0 | 0 | 2 | 0 | 4 | 907648998
522 | M | 10.069.957 | Spínač PRAKTIK 3553-01929 B IP44 | KS | 1 |  | 0 |  |  |  | snížená |  | 0 | 0 | 0 | 0 | 0 | 8 | M | 3 |  |  |  | ROZPOCET | 0 | 0 | 0 | 0 | 0 | 2 | 0 | 4 | -2074674300
523 | K | 210110004 | přepinac řazení 6 nást. prost.vlhké | ks | 2 |  | 0 |  |  |  | snížená |  | 0 | 0 | 0 | 0 | 0 | 4 | K | 3 |  |  |  | ROZPOCET | 0 | 0 | 0 | 0 | 0 | 2 | 0 | 4 | -2085472967
524 | M | 10.069.961 | Spínač PRAKTIK 3553-06929 B IP44 | KS | 2 |  | 0 |  |  |  | snížená |  | 0 | 0 | 0 | 0 | 0 | 8 | M | 3 |  |  |  | ROZPOCET | 0 | 0 | 0 | 0 | 0 | 2 | 0 | 4 | -1769843437
525 | K | 210110182 | sporaková kombinace | ks | 20 |  | 0 |  |  |  | snížená |  | 0 | 0 | 0 | 0 | 0 | 4 | K | 3 |  |  |  | ROZPOCET | 0 | 0 | 0 | 0 | 0 | 2 | 0 | 4 | -1670373597
526 | M | 10.069.646 | Kombinace 3425A-0344 B sporáková | KS | 20 |  | 0 |  |  |  | snížená |  | 0 | 0 | 0 | 0 | 0 | 8 | M | 3 |  |  |  | ROZPOCET | 0 | 0 | 0 | 0 | 0 | 2 | 0 | 4 | -1177248009
527 | K | 210110019 | pohybový.spínač vnitrní | ks | 23 |  | 0 |  |  |  | snížená |  | 0 | 0 | 0 | 0 | 0 | 4 | K | 3 |  |  |  | ROZPOCET | 0 | 0 | 0 | 0 | 0 | 2 | 0 | 4 | 1603316338
528 | M | 10.043.239 | Čidlo LX28B 1200W pohybové bílé 360° | KS | 23 |  | 0 |  |  |  | snížená |  | 0 | 0 | 0 | 0 | 0 | 8 | M | 3 |  |  |  | ROZPOCET | 0 | 0 | 0 | 0 | 0 | 2 | 0 | 4 | -1236770475
529 | K | 210111011 | zasuvka zapusteny 10/16A 250V šroubové připojení | ks | 120 |  | 0 |  |  |  | snížená |  | 0 | 0 | 0 | 0 | 0 | 4 | K | 3 |  |  |  | ROZPOCET | 0 | 0 | 0 | 0 | 0 | 2 | 0 | 4 | -1492532060
530 | M | 10.079.558 | Zásuvka TANGO 5519A-A02357 B | KS | 120 |  | 0 |  |  |  | snížená |  | 0 | 0 | 0 | 0 | 0 | 8 | M | 3 |  |  |  | ROZPOCET | 0 | 0 | 0 | 0 | 0 | 2 | 0 | 4 | 960694929
531 | M | 10.071.439 | Rámeček TANGO 3901A-B10 B | KS | 120 |  | 0 |  |  |  | snížená |  | 0 | 0 | 0 | 0 | 0 | 8 | M | 3 |  |  |  | ROZPOCET | 0 | 0 | 0 | 0 | 0 | 2 | 0 | 4 | -1307110250
532 | K | 21011-1016 | zasuvka DVOJITA zap 10/16A 250V šroubové připojení | ks | 256 |  | 0 |  |  |  | snížená |  | 0 | 0 | 0 | 0 | 0 | 4 | K | 3 |  |  |  | ROZPOCET | 0 | 0 | 0 | 0 | 0 | 2 | 0 | 4 | 1496964240
533 | M | 10.079.613 | Dvojzásuvka TANGO 5513A-C02357 B | KS | 256 |  | 0 |  |  |  | snížená |  | 0 | 0 | 0 | 0 | 0 | 8 | M | 3 |  |  |  | ROZPOCET | 0 | 0 | 0 | 0 | 0 | 2 | 0 | 4 | 913533500
534 | M | 10.071.439 | Rámeček TANGO 3901A-B10 B | KS | 256 |  | 0 |  |  |  | snížená |  | 0 | 0 | 0 | 0 | 0 | 8 | M | 3 |  |  |  | ROZPOCET | 0 | 0 | 0 | 0 | 0 | 2 | 0 | 4 | 511444336
535 | K | 210111011.1 | zasuvka pozap/zap 10/16A 250V | ks | 2 |  | 0 |  |  |  | snížená |  | 0 | 0 | 0 | 0 | 0 | 4 | K | 3 |  |  |  | ROZPOCET | 0 | 0 | 0 | 0 | 0 | 2 | 0 | 4 | 106752514
536 | M | 10.081.233 | Zásuvka CLASSIC 5517-2389 B1 | KS | 2 |  | 0 |  |  |  | snížená |  | 0 | 0 | 0 | 0 | 0 | 8 | M | 3 |  |  |  | ROZPOCET | 0 | 0 | 0 | 0 | 0 | 2 | 0 | 4 | -1352162903
537 | K | 210190003 | mont.oceloplech.rozvodnic do 100kg | ks | 5 |  | 0 |  |  |  | snížená |  | 0 | 0 | 0 | 0 | 0 | 4 | K | 3 |  |  |  | ROZPOCET | 0 | 0 | 0 | 0 | 0 | 2 | 0 | 4 | 1758610055
538 | K | 210190001 | mont.oceloplech.nebo plastových rozvodnic do 20kg | ks | 21 |  | 0 |  |  |  | snížená |  | 0 | 0 | 0 | 0 | 0 | 4 | K | 3 |  |  |  | ROZPOCET | 0 | 0 | 0 | 0 | 0 | 2 | 0 | 4 | -8623699
539 | K | 210110048 | TLACITKOVY OVLADAC zapustny orientační dout | ks | 5 |  | 0 |  |  |  | snížená |  | 0 | 0 | 0 | 0 | 0 | 4 | K | 3 |  |  |  | ROZPOCET | 0 | 0 | 0 | 0 | 0 | 2 | 0 | 4 | 1268067820
540 | M | 10.070.020 | Spínač CLASSIC 3553-93289 B1 | KS | 5 |  | 0 |  |  |  | snížená |  | 0 | 0 | 0 | 0 | 0 | 8 | M | 3 |  |  |  | ROZPOCET | 0 | 0 | 0 | 0 | 0 | 2 | 0 | 4 | 754647590
541 | M | 10.024.732 | Doutnavka 3916-12221 orient. | KS | 5 |  | 0 |  |  |  | snížená |  | 0 | 0 | 0 | 0 | 0 | 8 | M | 3 |  |  |  | ROZPOCET | 0 | 0 | 0 | 0 | 0 | 2 | 0 | 4 | 1964077620
542 | K | 215122223 | ovladac tlac.1/0So s orient.doutnavkou | ks | 16 |  | 0 |  |  |  | snížená |  | 0 | 0 | 0 | 0 | 0 | 4 | K | 3 |  |  |  | ROZPOCET | 0 | 0 | 0 | 0 | 0 | 2 | 0 | 4 | -1159371886
543 | M | 10.072.639 | Tělo ABB 3558-A91342 spínače č.1/0 | KS | 16 |  | 0 |  |  |  | snížená |  | 0 | 0 | 0 | 0 | 0 | 8 | M | 3 |  |  |  | ROZPOCET | 0 | 0 | 0 | 0 | 0 | 2 | 0 | 4 | -1940532835
544 | M | 10.069.884 | Ovladač TANGO 3558A-A610 B | KS | 16 |  | 0 |  |  |  | snížená |  | 0 | 0 | 0 | 0 | 0 | 8 | M | 3 |  |  |  | ROZPOCET | 0 | 0 | 0 | 0 | 0 | 2 | 0 | 4 | 977444924
545 | M | 10.071.439 | Rámeček TANGO 3901A-B10 B | KS | 16 |  | 0 |  |  |  | snížená |  | 0 | 0 | 0 | 0 | 0 | 8 | M | 3 |  |  |  | ROZPOCET | 0 | 0 | 0 | 0 | 0 | 2 | 0 | 4 | 113910228
546 | M | 10.024.732 | Doutnavka 3916-12221 orient. | KS | 16 |  | 0 |  |  |  | snížená |  | 0 | 0 | 0 | 0 | 0 | 8 | M | 3 |  |  |  | ROZPOCET | 0 | 0 | 0 | 0 | 0 | 2 | 0 | 4 | -657008634
547 | K | 210201058 | SVIT.zářiv.VESTAVNE 1x18-W | ks | 20 |  | 0 |  |  |  | snížená |  | 0 | 0 | 0 | 0 | 0 | 4 | K | 3 |  |  |  | ROZPOCET | 0 | 0 | 0 | 0 | 0 | 2 | 0 | 4 | -416567373
548 | M | 10.026.128 | Trub.úsp. 18W D 830 2P PL-C PHILIPS | KS | 20 |  | 0 |  |  |  | snížená |  | 0 | 0 | 0 | 0 | 0 | 8 | M | 3 |  |  |  | ROZPOCET | 0 | 0 | 0 | 0 | 0 | 2 | 0 | 4 | 1939318260
549 | M | 10.182.760 | Sví.zář. SPMC 2x18W EP MB200 | KS | 20 |  | 0 |  |  |  | snížená |  | 0 | 0 | 0 | 0 | 0 | 8 | M | 3 |  |  |  | ROZPOCET | 0 | 0 | 0 | 0 | 0 | 2 | 0 | 4 | 797461891
550 | M | r02 | recyklacní poplatek svítidla | ks | 20 |  | 0 |  |  |  | snížená |  | 0 | 0 | 0 | 0 | 0 | 8 | M | 3 |  |  |  | ROZPOCET | 0 | 0 | 0 | 0 | 0 | 2 | 0 | 4 | 1850266451
551 | M | r04 | recyklacní poplatek zářivky-trubice | ks | 20 |  | 0 |  |  |  | snížená |  | 0 | 0 | 0 | 0 | 0 | 8 | M | 3 |  |  |  | ROZPOCET | 0 | 0 | 0 | 0 | 0 | 2 | 0 | 4 | -1261201247
552 | K | 210201058.1 | SVIT.zářiv.VESTAVNE 2x18-W | ks | 20 |  | 0 |  |  |  | snížená |  | 0 | 0 | 0 | 0 | 0 | 4 | K | 3 |  |  |  | ROZPOCET | 0 | 0 | 0 | 0 | 0 | 2 | 0 | 4 | -1439834178
553 | M | 10.026.128 | Trub.úsp. 18W D 830 2P PL-C PHILIPS | KS | 40 |  | 0 |  |  |  | snížená |  | 0 | 0 | 0 | 0 | 0 | 8 | M | 3 |  |  |  | ROZPOCET | 0 | 0 | 0 | 0 | 0 | 2 | 0 | 4 | 117547928
554 | M | 10.182.760 | Sví.zář. SPMC 2x18W EP MB200 | KS | 20 |  | 0 |  |  |  | snížená |  | 0 | 0 | 0 | 0 | 0 | 8 | M | 3 |  |  |  | ROZPOCET | 0 | 0 | 0 | 0 | 0 | 2 | 0 | 4 | 1498085009
555 | M | r02 | recyklacní poplatek svítidla | ks | 20 |  | 0 |  |  |  | snížená |  | 0 | 0 | 0 | 0 | 0 | 8 | M | 3 |  |  |  | ROZPOCET | 0 | 0 | 0 | 0 | 0 | 2 | 0 | 4 | 11985017
556 | M | r04 | recyklacní poplatek zářivky-trubice | ks | 40 |  | 0 |  |  |  | snížená |  | 0 | 0 | 0 | 0 | 0 | 8 | M | 3 |  |  |  | ROZPOCET | 0 | 0 | 0 | 0 | 0 | 2 | 0 | 4 | 1730065154
557 | K | 21020-1015 | svít.zářiv.stropní s krytem 1 zdroj | ks | 12 |  | 0 |  |  |  | snížená |  | 0 | 0 | 0 | 0 | 0 | 4 | K | 3 |  |  |  | ROZPOCET | 0 | 0 | 0 | 0 | 0 | 2 | 0 | 4 | -1940387734
558 | M | 10.024.990 | Trub.úsp. 18W T 827 2P PL-T PHILIPS | KS | 12 |  | 0 |  |  |  | snížená |  | 0 | 0 | 0 | 0 | 0 | 8 | M | 3 |  |  |  | ROZPOCET | 0 | 0 | 0 | 0 | 0 | 2 | 0 | 4 | -57923123
559 | M | r02 | recyklacní poplatek svítidla | ks | 12 |  | 0 |  |  |  | snížená |  | 0 | 0 | 0 | 0 | 0 | 8 | M | 3 |  |  |  | ROZPOCET | 0 | 0 | 0 | 0 | 0 | 2 | 0 | 4 | 2089225018
560 | M | r04 | recyklacní poplatek zářivky-trubice | ks | 12 |  | 0 |  |  |  | snížená |  | 0 | 0 | 0 | 0 | 0 | 8 | M | 3 |  |  |  | ROZPOCET | 0 | 0 | 0 | 0 | 0 | 2 | 0 | 4 | -523753414
561 | M | 10.240.304 | Sví. E-173/18 18 W | KS | 12 |  | 0 |  |  |  | snížená |  | 0 | 0 | 0 | 0 | 0 | 8 | M | 3 |  |  |  | ROZPOCET | 0 | 0 | 0 | 0 | 0 | 2 | 0 | 4 | -1396263330
562 | K | 210200013 | Svit prisazene IP53 | ks | 13 |  | 0 |  |  |  | snížená |  | 0 | 0 | 0 | 0 | 0 | 4 | K | 3 |  |  |  | ROZPOCET | 0 | 0 | 0 | 0 | 0 | 2 | 0 | 4 | 1813920333
563 | M | 10.021.472 | Sví. IN-152 B 60/11W | KS | 13 |  | 0 |  |  |  | snížená |  | 0 | 0 | 0 | 0 | 0 | 8 | M | 3 |  |  |  | ROZPOCET | 0 | 0 | 0 | 0 | 0 | 2 | 0 | 4 | -2130346843
564 | M | 10.591.384 | Žár.hal. 42W 240V E27 ECO A55 | KS | 13 |  | 0 |  |  |  | snížená |  | 0 | 0 | 0 | 0 | 0 | 8 | M | 3 |  |  |  | ROZPOCET | 0 | 0 | 0 | 0 | 0 | 2 | 0 | 4 | 1175359901
565 | K | 210200013.1 | Svit prisazené kompaktní 1x zdroj E 27 MODUS 375 mm | ks | 33 |  | 0 |  |  |  | snížená |  | 0 | 0 | 0 | 0 | 0 | 4 | K | 3 |  |  |  | ROZPOCET | 0 | 0 | 0 | 0 | 0 | 2 | 0 | 4 | 111795504
566 | M | 10.467.198 | Sví. MODUS BRKL 1x60W KO300/E27 | KS | 33 |  | 0 |  |  |  | snížená |  | 0 | 0 | 0 | 0 | 0 | 8 | M | 3 |  |  |  | ROZPOCET | 0 | 0 | 0 | 0 | 0 | 2 | 0 | 4 | 1195716323
567 | K | 21020-1025 | svít.zářiv.stropní s krytem 2 zdroj | ks | 1 |  | 0 |  |  |  | snížená |  | 0 | 0 | 0 | 0 | 0 | 4 | K | 3 |  |  |  | ROZPOCET | 0 | 0 | 0 | 0 | 0 | 2 | 0 | 4 | -1791676472
568 | M | 10.219.237 | Trub.úsp. 18W TE 840 4P LYNX CF-TE | KS | 2 |  | 0 |  |  |  | snížená |  | 0 | 0 | 0 | 0 | 0 | 8 | M | 3 |  |  |  | ROZPOCET | 0 | 0 | 0 | 0 | 0 | 2 | 0 | 4 | -759798974
569 | M | 10.565.740 | Sví. MODUS BRKL 2x18W KOEP375/G24Q2 | KS | 1 |  | 0 |  |  |  | snížená |  | 0 | 0 | 0 | 0 | 0 | 8 | M | 3 |  |  |  | ROZPOCET | 0 | 0 | 0 | 0 | 0 | 2 | 0 | 4 | -1889359670
570 | M | r02 | recyklacní poplatek svítidla | ks | 1 |  | 0 |  |  |  | snížená |  | 0 | 0 | 0 | 0 | 0 | 8 | M | 3 |  |  |  | ROZPOCET | 0 | 0 | 0 | 0 | 0 | 2 | 0 | 4 | 1732767156
571 | M | r04 | recyklacní poplatek zářivky-trubice | ks | 2 |  | 0 |  |  |  | snížená |  | 0 | 0 | 0 | 0 | 0 | 8 | M | 3 |  |  |  | ROZPOCET | 0 | 0 | 0 | 0 | 0 | 2 | 0 | 4 | -1066775765
572 | K | 21020-1025.1 | svít.zářiv.stropní 2 zdroje s krytem | ks | 8 |  | 0 |  |  |  | snížená |  | 0 | 0 | 0 | 0 | 0 | 4 | K | 3 |  |  |  | ROZPOCET | 0 | 0 | 0 | 0 | 0 | 2 | 0 | 4 | 1210462457
573 | M | 10.024.425 | Trubice 36W/840 PHILIPS | KS | 16 |  | 0 |  |  |  | snížená |  | 0 | 0 | 0 | 0 | 0 | 8 | M | 3 |  |  |  | ROZPOCET | 0 | 0 | 0 | 0 | 0 | 2 | 0 | 4 | -973285465
574 | M | 10.030.405 | Sví.zář. K 2x36W EP | KS | 8 |  | 0 |  |  |  | snížená |  | 0 | 0 | 0 | 0 | 0 | 8 | M | 3 |  |  |  | ROZPOCET | 0 | 0 | 0 | 0 | 0 | 2 | 0 | 4 | -435998600
575 | M | r02 | recyklacní poplatek svítidla | ks | 8 |  | 0 |  |  |  | snížená |  | 0 | 0 | 0 | 0 | 0 | 8 | M | 3 |  |  |  | ROZPOCET | 0 | 0 | 0 | 0 | 0 | 2 | 0 | 4 | 810416477
576 | M | r04 | recyklacní poplatek zářivky-trubice | ks | 16 |  | 0 |  |  |  | snížená |  | 0 | 0 | 0 | 0 | 0 | 8 | M | 3 |  |  |  | ROZPOCET | 0 | 0 | 0 | 0 | 0 | 2 | 0 | 4 | -720637325
577 | K | 21020-1069 | svít.zářiv.průmyslové 1 zdroj s krytem | ks | 2 |  | 0 |  |  |  | snížená |  | 0 | 0 | 0 | 0 | 0 | 4 | K | 3 |  |  |  | ROZPOCET | 0 | 0 | 0 | 0 | 0 | 2 | 0 | 4 | -107723245
578 | M | 10.024.425 | Trubice 36W/840 PHILIPS | KS | 2 |  | 0 |  |  |  | snížená |  | 0 | 0 | 0 | 0 | 0 | 8 | M | 3 |  |  |  | ROZPOCET | 0 | 0 | 0 | 0 | 0 | 2 | 0 | 4 | -310671292
579 | M | 10.184.144 | Sví.zář. P 1x36W IP65 CEEP | KS | 2 |  | 0 |  |  |  | snížená |  | 0 | 0 | 0 | 0 | 0 | 8 | M | 3 |  |  |  | ROZPOCET | 0 | 0 | 0 | 0 | 0 | 2 | 0 | 4 | 503173717
580 | M | r02 | recyklacní poplatek svítidla | ks | 2 |  | 0 |  |  |  | snížená |  | 0 | 0 | 0 | 0 | 0 | 8 | M | 3 |  |  |  | ROZPOCET | 0 | 0 | 0 | 0 | 0 | 2 | 0 | 4 | -717976622
581 | M | r04 | recyklacní poplatek zářivky-trubice | ks | 2 |  | 0 |  |  |  | snížená |  | 0 | 0 | 0 | 0 | 0 | 8 | M | 3 |  |  |  | ROZPOCET | 0 | 0 | 0 | 0 | 0 | 2 | 0 | 4 | 1323362238
582 | K | 2102000114 | Svit prisazene 1 zdroj venkovni s cidlem | ks | 1 |  | 0 |  |  |  | snížená |  | 0 | 0 | 0 | 0 | 0 | 4 | K | 3 |  |  |  | ROZPOCET | 0 | 0 | 0 | 0 | 0 | 2 | 0 | 4 | -1303284549
583 | M | 10.588.194 | Žár.hal. 42W 230V E27 64543 P ECO | KS | 1 |  | 0 |  |  |  | snížená |  | 0 | 0 | 0 | 0 | 0 | 8 | M | 3 |  |  |  | ROZPOCET | 0 | 0 | 0 | 0 | 0 | 2 | 0 | 4 | 1555285807
584 | M | st644017 6 | svit se senzorem STEINEL st644017 6. 180',100W,IP44 | ks | 1 |  | 0 |  |  |  | snížená |  | 0 | 0 | 0 | 0 | 0 | 8 | M | 3 |  |  |  | ROZPOCET | 0 | 0 | 0 | 0 | 0 | 2 | 0 | 4 | -1123952933
585 | K | 21020-1056 | svit zarivkove 1 zdroj kompaktni | ks | 20 |  | 0 |  |  |  | snížená |  | 0 | 0 | 0 | 0 | 0 | 4 | K | 3 |  |  |  | ROZPOCET | 0 | 0 | 0 | 0 | 0 | 2 | 0 | 4 | -343722264
586 | M | 10.024.418 | Trub.úsp. 11W S 830 2P PL-S PHILIPS | KS | 20 |  | 0 |  |  |  | snížená |  | 0 | 0 | 0 | 0 | 0 | 8 | M | 3 |  |  |  | ROZPOCET | 0 | 0 | 0 | 0 | 0 | 2 | 0 | 4 | -553279859
587 | M | 10.017.947 | Sví. DZ 1x7-11W MICHAELA s vypínačem | KS | 20 |  | 0 |  |  |  | snížená |  | 0 | 0 | 0 | 0 | 0 | 8 | M | 3 |  |  |  | ROZPOCET | 0 | 0 | 0 | 0 | 0 | 2 | 0 | 4 | 478492560
588 | M | r02 | recyklacní poplatek svítidla | ks | 20 |  | 0 |  |  |  | snížená |  | 0 | 0 | 0 | 0 | 0 | 8 | M | 3 |  |  |  | ROZPOCET | 0 | 0 | 0 | 0 | 0 | 2 | 0 | 4 | -2100398777
589 | M | r04 | recyklacní poplatek zářivky-trubice | ks | 20 |  | 0 |  |  |  | snížená |  | 0 | 0 | 0 | 0 | 0 | 8 | M | 3 |  |  |  | ROZPOCET | 0 | 0 | 0 | 0 | 0 | 2 | 0 | 4 | 1628450586
590 | K | 210010502 | osazení lustr.svorky do 3x4 vč.zapoj. | ks | 64 |  | 0 |  |  |  | snížená |  | 0 | 0 | 0 | 0 | 0 | 4 | K | 3 |  |  |  | ROZPOCET | 0 | 0 | 0 | 0 | 0 | 2 | 0 | 4 | -1054990398
591 | M | 00368 | svorka lustrová 3x4mm2 6311-07 | ks | 64 |  | 0 |  |  |  | snížená |  | 0 | 0 | 0 | 0 | 0 | 8 | M | 3 |  |  |  | ROZPOCET | 0 | 0 | 0 | 0 | 0 | 2 | 0 | 4 | 403821891
592 | K | 210010511 | montáž lustr.háku do do SDK kde není svítidlo OBO | ks | 64 |  | 0 |  |  |  | snížená |  | 0 | 0 | 0 | 0 | 0 | 4 | K | 3 |  |  |  | ROZPOCET | 0 | 0 | 0 | 0 | 0 | 2 | 0 | 4 | -667296403
593 | M | 10.044.627 | Lustrhák FK 3x70HS | KS | 64 |  | 0 |  |  |  | snížená |  | 0 | 0 | 0 | 0 | 0 | 8 | M | 3 |  |  |  | ROZPOCET | 0 | 0 | 0 | 0 | 0 | 2 | 0 | 4 | -2004639749
594 | K | 21101-0002 | hmozdinka do 8 mm | ks | 200 |  | 0 |  |  |  | snížená |  | 0 | 0 | 0 | 0 | 0 | 4 | K | 3 |  |  |  | ROZPOCET | 0 | 0 | 0 | 0 | 0 | 2 | 0 | 4 | -1398784756
595 | M | 05150 | hmoždinka HM6 | ks | 200 |  | 0 |  |  |  | snížená |  | 0 | 0 | 0 | 0 | 0 | 8 | M | 3 |  |  |  | ROZPOCET | 0 | 0 | 0 | 0 | 0 | 2 | 0 | 4 | -2023390965
596 | M | 10.075.299 | Hmoždinka MM 8 | KS | 200 |  | 0 |  |  |  | snížená |  | 0 | 0 | 0 | 0 | 0 | 8 | M | 3 |  |  |  | ROZPOCET | 0 | 0 | 0 | 0 | 0 | 2 | 0 | 4 | -1131420905
| D | M21.3 | Ostatní |  |  |  | 0 | [5 empty] | 0 |  | 0 |  | 0 | 2 | D | 2 |  |  |  | ROZPOCET | [6 empty] | 0
597 | K | R210290001 | ventilátor malý | ks | 41 |  | 0 |  |  |  | snížená |  | 0 | 0 | 0 | 0 | 0 | 4 | K | 3 |  |  |  | ROZPOCET | 0 | 0 | 0 | 0 | 0 | 2 | 0 | 4 | -1618269537
598 | M | 4824032044285 | Ventilátor do koupelny | ks | 41 |  | 0 |  |  |  | snížená |  | 0 | 0 | 0 | 0 | 0 | 8 | M | 3 |  |  |  | ROZPOCET | 0 | 0 | 0 | 0 | 0 | 2 | 0 | 4 | -759825376
599 | K | Rskld006 | směsný odpad (průměrná cena) | t | 2.6 |  | 0 |  |  |  | snížená |  | 0 | 0 | 0 | 0 | 0 | 4 | K | 3 |  |  |  | ROZPOCET | 0 | 0 | 0 | 0 | 0 | 2 | 0 | 4 | -1139384730
600 | K | dopr009 | doprava dodávek | t | 0.018 |  | 0 |  |  |  | snížená |  | 0 | 0 | 0 | 0 | 0 | 4 | K | 3 |  |  |  | ROZPOCET | 0 | 0 | 0 | 0 | 0 | 2 | 0 | 4 | 1809564837
601 | K | Pol19 | Rozvaděč 2 - R20 (shodný s R1 | ks | 19 |  | 0 |  |  |  | snížená |  | 0 | 0 | 0 | 0 | 0 | 4 | K | 3 |  |  |  | ROZPOCET | 0 | 0 | 0 | 0 | 0 | 2 | 0 | 4 | 284235859
| D | M21.4 | Demontáž |  |  |  | 0 | [5 empty] | 0 |  | 0 |  | 0 | 2 | D | 2 |  |  |  | ROZPOCET | [6 empty] | 0
602 | K | Pol3 | demontaz | hod | 420 |  | 0 |  |  |  | snížená |  | 0 | 0 | 0 | 0 | 0 | 4 | K | 3 |  |  |  | ROZPOCET | 0 | 0 | 0 | 0 | 0 | 2 | 0 | 4 | 1416034571
603 | K | Pol11 | Prořez | % |  |  | 0 |  |  |  | snížená |  | 0 | 0 | 0 | 0 | 0 | 4 | K | 3 |  |  |  | ROZPOCET | 0 | 0 | 0 | 0 | 0 | 2 | 0 | 4 | -799242983
604 | K | Pol12 | Podružný materiál | % |  |  | 0 |  |  |  | snížená |  | 0 | 0 | 0 | 0 | 0 | 4 | K | 3 |  |  |  | ROZPOCET | 0 | 0 | 0 | 0 | 0 | 2 | 0 | 4 | -1015912194
605 | K | Pol12.1 | Přesun | % |  |  | 0 |  |  |  | snížená |  | 0 | 0 | 0 | 0 | 0 | 4 | K | 3 |  |  |  | ROZPOCET | 0 | 0 | 0 | 0 | 0 | 2 | 0 | 4 | -1759558118
| D | M21.5 | Výchozí revize |  |  |  | 0 | [5 empty] | 0 |  | 0 |  | 0 | 2 | D | 2 |  |  |  | ROZPOCET | [6 empty] | 0
606 | K | 320410003 | Celk.prohl.el.zar.a vyhot.rev.zpr.do 500.tis.mont. | objem | 1 |  | 0 |  |  |  | snížená |  | 0 | 0 | 0 | 0 | 0 | 4 | K | 3 |  |  |  | ROZPOCET | 0 | 0 | 0 | 0 | 0 | 2 | 0 | 4 | -707833402
607 | K | 320410004 | Celk.prohl.za kazdych 250.tis.mont.nad 500.tis. | objem | 4 |  | 0 |  |  |  | snížená |  | 0 | 0 | 0 | 0 | 0 | 4 | K | 3 |  |  |  | ROZPOCET | 0 | 0 | 0 | 0 | 0 | 2 | 0 | 4 | -982385997
| D | M46 | Zemní práce při elektromontážích |  |  |  | 0 | [5 empty] | 0 |  | 0 |  | 0 | 2 | D | 2 |  |  |  | ROZPOCET | [6 empty] | 0
608 | K | 460010024 | vytyč.trati kab.vedení v zastavěném prostoru | km | 0.03 |  | 0 |  |  |  | snížená |  | 0 | 0 | 0 | 0 | 0 | 4 | K | 3 |  |  |  | ROZPOCET | 0 | 0 | 0 | 0 | 0 | 2 | 0 | 4 | -1223942799
609 | K | 460030101 | vytrhání obruby stojaté - písek | m | 2 |  | 0 |  |  |  | snížená |  | 0 | 0 | 0 | 0 | 0 | 4 | K | 3 |  |  |  | ROZPOCET | 0 | 0 | 0 | 0 | 0 | 2 | 0 | 4 | -1145059716
610 | K | 460200283 | kabel.rýha 50cm/šíř. 100cm/hl. zem.tř.3 | m | 26 |  | 0 |  |  |  | snížená |  | 0 | 0 | 0 | 0 | 0 | 4 | K | 3 |  |  |  | ROZPOCET | 0 | 0 | 0 | 0 | 0 | 2 | 0 | 4 | -442478314
611 | K | 460420001 | kabel.lože z pros.zem.v rýze 65cm tl.5cm | m | 26 |  | 0 |  |  |  | snížená |  | 0 | 0 | 0 | 0 | 0 | 4 | K | 3 |  |  |  | ROZPOCET | 0 | 0 | 0 | 0 | 0 | 2 | 0 | 4 | -2109997164
612 | K | 460560916 | ruč.zához.kab.rýhy 50cm šíř.100cm hl.zem.tř.3 | m | 26 |  | 0 |  |  |  | snížená |  | 0 | 0 | 0 | 0 | 0 | 4 | K | 3 |  |  |  | ROZPOCET | 0 | 0 | 0 | 0 | 0 | 2 | 0 | 4 | -1473726573
613 | K | 460620013 | provizorní úprava terénu zem.tř.3 | m2 | 26 |  | 0 |  |  |  | snížená |  | 0 | 0 | 0 | 0 | 0 | 4 | K | 3 |  |  |  | ROZPOCET | 0 | 0 | 0 | 0 | 0 | 2 | 0 | 4 | 1780002327
614 | K | 460620021 | provizorní položení obrubníku | m | 2 |  | 0 |  |  |  | snížená |  | 0 | 0 | 0 | 0 | 0 | 4 | K | 3 |  |  |  | ROZPOCET | 0 | 0 | 0 | 0 | 0 | 2 | 0 | 4 | -819581981
| D | D | Dodávky |  |  |  | 0 | [5 empty] | 0 |  | 0 |  | 0 | 3 | D | 2 |  |  |  | ROZPOCET | [6 empty] | 0
615 | K | Pol18 | Rozvaděč RE3 - 5 - NER 217 EI-30S (shodný s RE2) | ks | 3 |  | 0 |  |  |  | snížená |  | 0 | 0 | 0 | 0 | 0 | 4 | K | 3 |  |  |  | ROZPOCET | 0 | 0 | 0 | 0 | 0 | 2 | 0 | 4 | 189641714
| D | RE1 | Rozvaděč RE1 - NER 217 EI-30S |  |  |  | 0 | [5 empty] | 0 |  | 0 |  | 0 | 3 | D | 3 |  |  |  | ROZPOCET | [6 empty] | 0
616 | K | 1 | základní cena s EI uzávěrem | ks | 1 |  | 0 |  |  |  | snížená |  | 0 | 0 | 0 | 0 | 0 | 4 | K | 4 |  |  |  | ROZPOCET | 0 | 0 | 0 | 0 | 0 | 2 | 0 | 4 | -382714764
617 | K | 2 | souprava měření ČEZ | ks | 6 |  | 0 |  |  |  | snížená |  | 0 | 0 | 0 | 0 | 0 | 4 | K | 4 |  |  |  | ROZPOCET | 0 | 0 | 0 | 0 | 0 | 2 | 0 | 4 | -1465823649
618 | K | 3 | za každý elektroměr | ks | 6 |  | 0 |  |  |  | snížená |  | 0 | 0 | 0 | 0 | 0 | 4 | K | 4 |  |  |  | ROZPOCET | 0 | 0 | 0 | 0 | 0 | 2 | 0 | 4 | -223948071
619 | K | 4 | úprava při TOTAL STOP | ks | 6 |  | 0 |  |  |  | snížená |  | 0 | 0 | 0 | 0 | 0 | 4 | K | 4 |  |  |  | ROZPOCET | 0 | 0 | 0 | 0 | 0 | 2 | 0 | 4 | 2003713282
| D | RE2 | Rozvaděč RE2 - NER 217 EI-30S |  |  |  | 0 | [5 empty] | 0 |  | 0 |  | 0 | 3 | D | 3 |  |  |  | ROZPOCET | [6 empty] | 0
620 | K | Pol14 | základní cena s EI uzávěrem | ks | 1 |  | 0 |  |  |  | snížená |  | 0 | 0 | 0 | 0 | 0 | 4 | K | 4 |  |  |  | ROZPOCET | 0 | 0 | 0 | 0 | 0 | 2 | 0 | 4 | 1494825214
621 | K | Pol15 | souprava měření ČEZ | ks | 4 |  | 0 |  |  |  | snížená |  | 0 | 0 | 0 | 0 | 0 | 4 | K | 4 |  |  |  | ROZPOCET | 0 | 0 | 0 | 0 | 0 | 2 | 0 | 4 | 1358254465
622 | K | Pol16 | za každý elektroměr | ks | 4 |  | 0 |  |  |  | snížená |  | 0 | 0 | 0 | 0 | 0 | 4 | K | 4 |  |  |  | ROZPOCET | 0 | 0 | 0 | 0 | 0 | 2 | 0 | 4 | 827388347
623 | K | Pol17 | úprava při TOTAL STOP | ks | 4 |  | 0 |  |  |  | snížená |  | 0 | 0 | 0 | 0 | 0 | 4 | K | 4 |  |  |  | ROZPOCET | 0 | 0 | 0 | 0 | 0 | 2 | 0 | 4 | 481801632
| D | RMS | Rozvaděč RMS |  |  |  | 0 | [5 empty] | 0 |  | 0 |  | 0 | 3 | D | 3 |  |  |  | ROZPOCET | [6 empty] | 0
624 | K | 1.1 | Skříň s dveřmi, IP40 | stk | 1 |  | 0 |  |  |  | snížená |  | 0 | 0 | 0 | 0 | 0 | 4 | K | 4 |  |  |  | ROZPOCET | 0 | 0 | 0 | 0 | 0 | 2 | 0 | 4 | -706412708
625 | K | 2.1 | MCB 1p Kl.3/ 6KA,IN= 6A /B | pcs | 4 |  | 0 |  |  |  | snížená |  | 0 | 0 | 0 | 0 | 0 | 4 | K | 4 |  |  |  | ROZPOCET | 0 | 0 | 0 | 0 | 0 | 2 | 0 | 4 | 1592616922
626 | K | 3.1 | MCB 1p Kl.3/ 6KA,IN=10A /B | pcs | 4 |  | 0 |  |  |  | snížená |  | 0 | 0 | 0 | 0 | 0 | 4 | K | 4 |  |  |  | ROZPOCET | 0 | 0 | 0 | 0 | 0 | 2 | 0 | 4 | -1770559694
627 | K | 4.1 | MCB 1p Kl.3/ 6KA,IN=16A /B | pcs | 18 |  | 0 |  |  |  | snížená |  | 0 | 0 | 0 | 0 | 0 | 4 | K | 4 |  |  |  | ROZPOCET | 0 | 0 | 0 | 0 | 0 | 2 | 0 | 4 | 1672925958
628 | K | 5 | Svodič přepětí 3p Kl. C | ks | 1 |  | 0 |  |  |  | snížená |  | 0 | 0 | 0 | 0 | 0 | 4 | K | 4 |  |  |  | ROZPOCET | 0 | 0 | 0 | 0 | 0 | 2 | 0 | 4 | 624645261
629 | K | 6 | Impulzní /časovýspínač 1 S | ks | 1 |  | 0 |  |  |  | snížená |  | 0 | 0 | 0 | 0 | 0 | 4 | K | 4 |  |  |  | ROZPOCET | 0 | 0 | 0 | 0 | 0 | 2 | 0 | 4 | 1520404189
630 | K | 7 | hlavní spínač 3/ 25A | ks | 1 |  | 0 |  |  |  | snížená |  | 0 | 0 | 0 | 0 | 0 | 4 | K | 4 |  |  |  | ROZPOCET | 0 | 0 | 0 | 0 | 0 | 2 | 0 | 4 | -115694880
631 | K | 8 | Řadová svorkovnice 1.5mm2 | ks | 3 |  | 0 |  |  |  | snížená |  | 0 | 0 | 0 | 0 | 0 | 4 | K | 4 |  |  |  | ROZPOCET | 0 | 0 | 0 | 0 | 0 | 2 | 0 | 4 | -914131472
| D | R1 | Rozvaděč R1 - bytový |  |  |  | 0 | [5 empty] | 0 |  | 0 |  | 0 | 3 | D | 3 |  |  |  | ROZPOCET | [6 empty] | 0
632 | K | 1.1.1 | Skříň s dveřmi, IP40 | stk | 1 |  | 0 |  |  |  | snížená |  | 0 | 0 | 0 | 0 | 0 | 4 | K | 4 |  |  |  | ROZPOCET | 0 | 0 | 0 | 0 | 0 | 2 | 0 | 4 | -1084945913
633 | K | 2.1 | MCB 1p Kl.3/ 6KA,IN= 6A /B | pcs | 1 |  | 0 |  |  |  | snížená |  | 0 | 0 | 0 | 0 | 0 | 4 | K | 4 |  |  |  | ROZPOCET | 0 | 0 | 0 | 0 | 0 | 2 | 0 | 4 | -1403936514
634 | K | 2.2 | MCB 1p Kl.3/ 6KA,IN=10A /B | pcs | 2 |  | 0 |  |  |  | snížená |  | 0 | 0 | 0 | 0 | 0 | 4 | K | 4 |  |  |  | ROZPOCET | 0 | 0 | 0 | 0 | 0 | 2 | 0 | 4 | -1806173163
635 | K | 3.2 | MCB 1p Kl.3/ 6KA,IN=16A /B | pcs | 9 |  | 0 |  |  |  | snížená |  | 0 | 0 | 0 | 0 | 0 | 4 | K | 4 |  |  |  | ROZPOCET | 0 | 0 | 0 | 0 | 0 | 2 | 0 | 4 | 1842152380
636 | K | 4.2 | MCB 3p, 6 kA, In=16 A, typ B, 3 H | pcs | 1 |  | 0 |  |  |  | snížená |  | 0 | 0 | 0 | 0 | 0 | 4 | K | 4 |  |  |  | ROZPOCET | 0 | 0 | 0 | 0 | 0 | 2 | 0 | 4 | 1329025959
637 | K | 5.1 | RCD 4 póly 6 kA In=25 A 30 mA | ks | 1 |  | 0 |  |  |  | snížená |  | 0 | 0 | 0 | 0 | 0 | 4 | K | 4 |  |  |  | ROZPOCET | 0 | 0 | 0 | 0 | 0 | 2 | 0 | 4 | 2107684281
638 | K | 6.1 | RCD 4 póly 6 kA In=25 A 30 mA G | ks | 1 |  | 0 |  |  |  | snížená |  | 0 | 0 | 0 | 0 | 0 | 4 | K | 4 |  |  |  | ROZPOCET | 0 | 0 | 0 | 0 | 0 | 2 | 0 | 4 | -74936987
639 | K | 7.1 | Svodič přepětí 3p Kl. C | ks | 1 |  | 0 |  |  |  | snížená |  | 0 | 0 | 0 | 0 | 0 | 4 | K | 4 |  |  |  | ROZPOCET | 0 | 0 | 0 | 0 | 0 | 2 | 0 | 4 | -1313304466
640 | K | 8.1 | hlavní spínač 3/ 25A | ks | 1 |  | 0 |  |  |  | snížená |  | 0 | 0 | 0 | 0 | 0 | 4 | K | 4 |  |  |  | ROZPOCET | 0 | 0 | 0 | 0 | 0 | 2 | 0 | 4 | -1259588781
| D | HZS | Hodinové zúčtovací sazby |  |  |  | 0 | [5 empty] | 0 |  | 0 |  | 0 | 4 | D | 2 |  |  |  | ROZPOCET | [6 empty] | 0
641 | K | HZS1 | koordinační práce s ost.profesí | hod. | 16 |  | 0 |  |  |  | snížená |  | 0 | 0 | 0 | 0 | 0 | 4 | K | 3 |  |  |  | ROZPOCET | 0 | 0 | 0 | 0 | 0 | 2 | 0 | 4 | -131148440
642 | K | HZS2 | úklid stavby | hod. | 24 |  | 0 |  |  |  | snížená |  | 0 | 0 | 0 | 0 | 0 | 4 | K | 3 |  |  |  | ROZPOCET | 0 | 0 | 0 | 0 | 0 | 2 | 0 | 4 | -865546320
643 | K | HZS5 | koordinační práce s ost.profesí | hod. | 16 |  | 0 |  |  |  | snížená |  | 0 | 0 | 0 | 0 | 0 | 4 | K | 3 |  |  |  | ROZPOCET | 0 | 0 | 0 | 0 | 0 | 2 | 0 | 4 | 890253794
644 | K | HZS6 | montážní práce zapojení | hod. | 30 |  | 0 |  |  |  | snížená |  | 0 | 0 | 0 | 0 | 0 | 4 | K | 3 |  |  |  | ROZPOCET | 0 | 0 | 0 | 0 | 0 | 2 | 0 | 4 | 134710584
| D | 751 | Vzduchotechnika |  |  |  | 0 | [5 empty] | 0 |  | 0.54268 |  | 0 | 2 | D | 1 |  |  |  | ROZPOCET | [6 empty] | 0
645 | K | 751RSH001 | Demontáž a likvidace původních rozvodů VZT | kpl | 1 |  | 0 |  |  |  | snížená |  | 0 | 0 | 0 | 0 | 0 | 16 | K | 2 |  |  |  | ROZPOCET | 0 | 0 | 0 | 0 | 0 | 2 | 0 | 16 | 1280789453
646 | K | 751RSH002 | Odvodnění vzduchotechnického potrubí přes sifon do kanalizace PVC HT DN32 | kpl | 8 |  | 0 |  |  |  | snížená |  | 0 | 0 | 0 | 0 | 0 | 16 | K | 2 |  |  |  | ROZPOCET | 0 | 0 | 0 | 0 | 0 | 2 | 0 | 16 | 2019975415
647 | K | 751RSH003 | Prostup střechou a stavební přípomoce | kpl | 4 |  | 0 |  |  |  | snížená |  | 0 | 0 | 0 | 0 | 0 | 16 | K | 2 |  |  |  | ROZPOCET | 0 | 0 | 0 | 0 | 0 | 2 | 0 | 16 | 272408579
648 | K | 751RSH111052 | Mtž vent ntl podhledového D do 200 mm | kus | 21 |  | 0 |  |  |  | snížená |  | 0 | 0 | 0 | 0 | 0 | 16 | K | 2 |  |  |  | ROZPOCET | 0 | 0 | 0 | 0 | 0 | 2 | 0 | 16 | -265450542
649 | M | 429141RSH0 | ventilátor 95m3/h se sníženou hlučností, zpětnou klapkou a doběhem | kus | 21 |  | 0 |  |  |  | snížená |  | 0 | 0.00047 | 0.00987 | 0 | 0 | 32 | M | 2 |  |  |  | ROZPOCET | 0 | 0 | 0 | 0 | 0 | 2 | 0 | 16 | 1617912703
650 | K | 751377011 | Mtž odsávacího zákrytu (digestoř) bytového vestavěného | kus | 20 |  | 0 | CS ÚRS 2017 01 |  |  | snížená |  | 0 | 0 | 0 | 0 | 0 | 16 | K | 2 |  |  |  | ROZPOCET | 0 | 0 | 0 | 0 | 0 | 2 | 0 | 16 | 991144021
651 | M | 429140RSH000 | odsavač par se zpětnou klapkou | kus | 20 |  | 0 |  |  |  | snížená |  | 0 | 0.00047 | 0.0094 | 0 | 0 | 32 | M | 2 |  |  |  | ROZPOCET | 0 | 0 | 0 | 0 | 0 | 2 | 0 | 16 | 1076966085
652 | K | 751RSH510041 | Vzduchotechnické potrubí pozink kruhové spirálně vinuté D do 100 mm vč. tvarovek a EPDM těsnění | m | 38.5 |  | 0 |  |  |  | snížená |  | 0 | 0.00175 | 0.067375 | 0 | 0 | 16 | K | 2 |  |  |  | ROZPOCET | 0 | 0 | 0 | 0 | 0 | 2 | 0 | 16 | -798438013
653 | K | 751RSH510042 | Vzduchotechnické potrubí pozink kruhové spirálně vinuté D do 200 mm vč. tvarovek a EPDM těsnění | m | 134 |  | 0 |  |  |  | snížená |  | 0 | 0.00312 | 0.41808 | 0 | 0 | 16 | K | 2 |  |  |  | ROZPOCET | 0 | 0 | 0 | 0 | 0 | 2 | 0 | 16 | -1264277340
654 | K | 751RSH57210 | Uchycení potrubí kruhového pomocí objímky kotvenou do zdi D do 200 mm | m | 172.5 |  | 0 |  |  |  | snížená |  | 0 | 0.00022 | 0.03795 | 0 | 0 | 16 | K | 2 |  |  |  | ROZPOCET | 0 | 0 | 0 | 0 | 0 | 2 | 0 | 16 | 1654247569
655 | K | 998751202 | Přesun hmot procentní pro vzduchotechniku v objektech v do 24 m | % |  |  | 0 | CS ÚRS 2017 01 |  |  | snížená |  | 0 | 0 | 0 | 0 | 0 | 16 | K | 2 |  |  |  | ROZPOCET | 0 | 0 | 0 | 0 | 0 | 2 | 0 | 16 | -1234267167
| D | 773 | Podlahy z litého teraca |  |  |  | 0 | [5 empty] | 0 |  | 2.1913 |  | 0 | 2 | D | 1 |  |  |  | ROZPOCET | [6 empty] | 0
656 | K | 773RSH20094 | Opravy schodišť z litého teraca poškozených hran stupňů nebo schodnic a podest, vyčištění, potažení epoxidovou pryskyřicí, vč. vnitřních boků a horních ploch bočních schodnic | m | 108 |  | 0 |  |  |  | snížená |  | 0 | 0.02029 | 2.1913 | 0 | 0 | 16 | K | 2 |  |  |  | ROZPOCET | 0 | 0 | 0 | 0 | 0 | 2 | 0 | 16 | -1747097663
| VV |  | (1,2*9*2)*5 |  | 108 | [13 empty] | VV | 2 | 2 | True | 0 | ROZPOCET
| VV |  | Součet |  | 108 | [13 empty] | VV | 2 | 4 | True | 1 | ROZPOCET
657 | K | 998773203 | Přesun hmot procentní pro podlahy teracové lité v objektech v do 24 m | % |  |  | 0 | CS ÚRS 2017 01 |  |  | snížená |  | 0 | 0 | 0 | 0 | 0 | 16 | K | 2 |  |  |  | ROZPOCET | 0 | 0 | 0 | 0 | 0 | 2 | 0 | 16 | 1932360758
| D | 777 | Podlahy lité |  |  |  | 0 | [5 empty] | 0 |  | 0 |  | 0 | 2 | D | 1 |  |  |  | ROZPOCET | [6 empty] | 0
658 | K | 777RSH001 | Vystěrkování chodeb, schodišťových podest, stupnic, podstupnic, bočnic a soklu epoxidovou pryskyřicí (např. systém Schomburg INDUFLOOR se vsypem, viz. tech.zpráva) vč. přípravy, doplnění a vyrovnání podkladu, fabionu, povrchová úprava, uzavírací nátěr | m2 | 149.803 |  | 0 |  |  |  | snížená |  | 0 | 0 | 0 | 0 | 0 | 16 | K | 2 |  |  |  | ROZPOCET | 0 | 0 | 0 | 0 | 0 | 2 | 0 | 16 | -768407107
| VV |  | "0.02" 10,28+2*1,98 |  | 14.24 | [13 empty] | VV | 2 | 2 | True | 0 | ROZPOCET
| VV |  | "-1.440" 2,4*1,5 |  | 3.6 | [13 empty] | VV | 2 | 2 | True | 0 | ROZPOCET
| VV |  | "-3.000-0.000" 9*(0,16+0,275)*1+10*(0,16+0,275)*1 |  | 8.265 | [13 empty] | VV | 2 | 2 | True | 0 | ROZPOCET
| VV |  | "Bočnice a schodnice" 4*0,2*2 |  | 1.6 | [13 empty] | VV | 2 | 2 | True | 0 | ROZPOCET
| VV |  | "0.02" 6,83+2*1,98 |  | 10.79 | [13 empty] | VV | 2 | 2 | True | 0 | ROZPOCET
| VV |  | "0.000-+3.000" 9*(0,16+0,275)*1+9*(0,16+0,275)*1 |  | 7.83 | [13 empty] | VV | 2 | 2 | True | 0 | ROZPOCET
| VV |  | "Bočnice a schodnice" 4*0,2*2 |  | 1.6 | [13 empty] | VV | 2 | 2 | True | 0 | ROZPOCET
| VV |  | "0.04" 8,24 |  | 8.24 | [13 empty] | VV | 2 | 2 | True | 0 | ROZPOCET
| VV |  | "-1.000" 1,51*1,8 |  | 2.718 | [13 empty] | VV | 2 | 2 | True | 0 | ROZPOCET
| VV |  | "-1.000-0.000" 6*(0,167+0,28)*1,51 |  | 4.05 | [13 empty] | VV | 2 | 2 | True | 0 | ROZPOCET
| VV |  | "Bočnice a schodnice" 2*0,2*2 |  | 0.8 | [13 empty] | VV | 2 | 2 | True | 0 | ROZPOCET
| VV |  | "0.02" 6,83 |  | 6.83 | [13 empty] | VV | 2 | 2 | True | 0 | ROZPOCET
| VV |  | "+1.500" 2,4*1,5 |  | 3.6 | [13 empty] | VV | 2 | 2 | True | 0 | ROZPOCET
| VV |  | "+3.000-+6.000" 9*(0,16+0,275)*1+9*(0,16+0,275)*1 |  | 7.83 | [13 empty] | VV | 2 | 2 | True | 0 | ROZPOCET
| VV |  | "Bočnice a schodnice" 4*0,2*2 |  | 1.6 | [13 empty] | VV | 2 | 2 | True | 0 | ROZPOCET
| VV |  | "0.02" 6,83+2*1,98 |  | 10.79 | [13 empty] | VV | 2 | 2 | True | 0 | ROZPOCET
| VV |  | "+4.500" 2,4*1,5 |  | 3.6 | [13 empty] | VV | 2 | 2 | True | 0 | ROZPOCET
| VV |  | "+6.000-+9.000" 9*(0,16+0,275)*1+9*(0,16+0,275)*1 |  | 7.83 | [13 empty] | VV | 2 | 2 | True | 0 | ROZPOCET
| VV |  | "Bočnice a schodnice" 4*0,2*2 |  | 1.6 | [13 empty] | VV | 2 | 2 | True | 0 | ROZPOCET
| VV |  | "0.02" 6,83+2*1,98 |  | 10.79 | [13 empty] | VV | 2 | 2 | True | 0 | ROZPOCET
| VV |  | "7.500" 2,4*1,5 |  | 3.6 | [13 empty] | VV | 2 | 2 | True | 0 | ROZPOCET
| VV |  | "+9.000-+12.000" 9*(0,16+0,275)*1+9*(0,16+0,275)*1 |  | 7.83 | [13 empty] | VV | 2 | 2 | True | 0 | ROZPOCET
| VV |  | "Bočnice a schodnice" 4*0,2*2 |  | 1.6 | [13 empty] | VV | 2 | 2 | True | 0 | ROZPOCET
| VV |  | "0.02" 11,01+2*1,98 |  | 14.97 | [13 empty] | VV | 2 | 2 | True | 0 | ROZPOCET
| VV |  | "+10.500" 2,4*1,5 |  | 3.6 | [13 empty] | VV | 2 | 2 | True | 0 | ROZPOCET
| VV |  | Součet |  | 149.803 | [13 empty] | VV | 2 | 4 | True | 1 | ROZPOCET
659 | K | 998777203 | Přesun hmot procentní pro podlahy lité v objektech v do 24 m | % |  |  | 0 | CS ÚRS 2017 01 |  |  | snížená |  | 0 | 0 | 0 | 0 | 0 | 16 | K | 2 |  |  |  | ROZPOCET | 0 | 0 | 0 | 0 | 0 | 2 | 0 | 16 | 1968772495
| D | 763 | Konstrukce suché výstavby |  |  |  | 0 | [5 empty] | 0 |  | 46.3484 |  | 5.7876 | 2 | D | 1 |  |  |  | ROZPOCET | [6 empty] | 0
660 | K | 763111411 | SDK příčka tl 100 mm profil CW+UW 50 desky 2xA 12,5 TI 50 mm EI 60 Rw 50 dB | m2 | 301.337 |  | 0 | CS ÚRS 2017 01 |  |  | snížená |  | 0 | 0.0441 | 13.289 | 0 | 0 | 16 | K | 2 |  |  |  | ROZPOCET | 0 | 0 | 0 | 0 | 0 | 2 | 0 | 16 | 863252126
| VV |  | "Byt 1" (2,22+1,09+1)*2,675 |  | 11.529 | [13 empty] | VV | 2 | 2 | True | 0 | ROZPOCET
| VV |  | "Byt 2" (2,29+1,06)*2,675 |  | 8.961 | [13 empty] | VV | 2 | 2 | True | 0 | ROZPOCET
| VV |  | "Byt 3" (2,29+1,06)*2,675 |  | 8.961 | [13 empty] | VV | 2 | 2 | True | 0 | ROZPOCET
| VV |  | "Byt 4" (2,22+1,09+1)*2,675 |  | 11.529 | [13 empty] | VV | 2 | 2 | True | 0 | ROZPOCET
| VV |  | "Byt 5" (2,22+1,09+1)*2,675 |  | 11.529 | [13 empty] | VV | 2 | 2 | True | 0 | ROZPOCET
| VV |  | "Byt 6" (2,42*2+0,97+0,8+1,34-0,5+1,5)*2,675 |  | 23.941 | [13 empty] | VV | 2 | 2 | True | 0 | ROZPOCET
| VV |  | "Byt 7" (2,3+1,09+0,8)*2,675 |  | 11.208 | [13 empty] | VV | 2 | 2 | True | 0 | ROZPOCET
| VV |  | "Byt 8" (2,22+1,09+1)*2,675 |  | 11.529 | [13 empty] | VV | 2 | 2 | True | 0 | ROZPOCET
| VV |  | "Byt 9" (2,22+1,09+1)*2,675 |  | 11.529 | [13 empty] | VV | 2 | 2 | True | 0 | ROZPOCET
| VV |  | "Byt 10" (2,42*2+0,97+0,8+1,34-0,5+1,5)*2,675 |  | 23.941 | [13 empty] | VV | 2 | 2 | True | 0 | ROZPOCET
| VV |  | "Byt 11" (2,3+1,08+0,8)*2,675 |  | 11.182 | [13 empty] | VV | 2 | 2 | True | 0 | ROZPOCET
| VV |  | "Byt 12" (2,22+1,09+1)*2,675 |  | 11.529 | [13 empty] | VV | 2 | 2 | True | 0 | ROZPOCET
| VV |  | "Byt 13" (2,22+1,09+1)*2,675 |  | 11.529 | [13 empty] | VV | 2 | 2 | True | 0 | ROZPOCET
| VV |  | "Byt 14" (2,42*2+0,97+0,8+1,34-0,5+1,5)*2,675 |  | 23.941 | [13 empty] | VV | 2 | 2 | True | 0 | ROZPOCET
| VV |  | "Byt 15" (2,3+1,08+0,8)*2,675 |  | 11.182 | [13 empty] | VV | 2 | 2 | True | 0 | ROZPOCET
| VV |  | "Byt 16" (2,22+1,09+1)*2,675 |  | 11.529 | [13 empty] | VV | 2 | 2 | True | 0 | ROZPOCET
| VV |  | "Byt 17" (2,22+1,09+1+4,94)*2,675 |  | 24.744 | [13 empty] | VV | 2 | 2 | True | 0 | ROZPOCET
| VV |  | "Byt 18" (1,5+3,7+0,8+0,97+2,42)*2,675 |  | 25.118 | [13 empty] | VV | 2 | 2 | True | 0 | ROZPOCET
| VV |  | "Byt 19" (2,3+1,08+0,8)*2,675 |  | 11.182 | [13 empty] | VV | 2 | 2 | True | 0 | ROZPOCET
| VV |  | "Byt 20" (2,22+1,09+1+4,94)*2,675 |  | 24.744 | [13 empty] | VV | 2 | 2 | True | 0 | ROZPOCET
| VV |  | Součet |  | 301.337 | [13 empty] | VV | 2 | 4 | True | 1 | ROZPOCET
661 | K | 763111417 | SDK příčka tl 150 mm profil CW+UW 100 desky 2xA 12,5 TI 100 mm EI 60 Rw 55 DB | m2 | 26.644 |  | 0 | CS ÚRS 2017 01 |  |  | snížená |  | 0 | 0.04619 | 1.2307 | 0 | 0 | 16 | K | 2 |  |  |  | ROZPOCET | 0 | 0 | 0 | 0 | 0 | 2 | 0 | 16 | -2001865806
| VV |  | "Byt 18" 4,98*2,675 |  | 13.322 | [13 empty] | VV | 2 | 2 | True | 0 | ROZPOCET
| VV |  | "Byt 19" 4,98*2,675 |  | 13.322 | [13 empty] | VV | 2 | 2 | True | 0 | ROZPOCET
| VV |  | Součet |  | 26.644 | [13 empty] | VV | 2 | 4 | True | 1 | ROZPOCET
662 | K | 763111431 | SDK příčka tl 100 mm profil CW+UW 50 desky 2xH2 12,5 TI 50 mm EI 60 Rw 50 dB | m2 | 234.602 |  | 0 | CS ÚRS 2017 01 |  |  | snížená |  | 0 | 0.04536 | 10.6415 | 0 | 0 | 16 | K | 2 |  |  |  | ROZPOCET | 0 | 0 | 0 | 0 | 0 | 2 | 0 | 16 | -365450512
| VV |  | "Byt 1" (2,1+1,38+1,38-0,5)*2,675 |  | 11.663 | [13 empty] | VV | 2 | 2 | True | 0 | ROZPOCET
| VV |  | "Byt 2" ((1,38-0,5)*2+1+1,9)*2,675 |  | 12.466 | [13 empty] | VV | 2 | 2 | True | 0 | ROZPOCET
| VV |  | "Byt 3" ((1,38-0,5)*2+1+1,9)*2,675 |  | 12.466 | [13 empty] | VV | 2 | 2 | True | 0 | ROZPOCET
| VV |  | "Byt 4" (2+1,38+1,38-0,5)*2,675 |  | 11.396 | [13 empty] | VV | 2 | 2 | True | 0 | ROZPOCET
| VV |  | "Byt 5" (2,1+1,38+1,38-0,5)*2,675 |  | 11.663 | [13 empty] | VV | 2 | 2 | True | 0 | ROZPOCET
| VV |  | "Byt 6" (1,9+1,34+1,34-0,5)*2,675 |  | 10.914 | [13 empty] | VV | 2 | 2 | True | 0 | ROZPOCET
| VV |  | "Byt 7" (1,94+1,35+1,35-0,5)*2,675 |  | 11.075 | [13 empty] | VV | 2 | 2 | True | 0 | ROZPOCET
| VV |  | "Byt 8" (2,1+1,38+1,38-0,5)*2,675 |  | 11.663 | [13 empty] | VV | 2 | 2 | True | 0 | ROZPOCET
| VV |  | "Byt 9" (2,1+1,38+1,38-0,5)*2,675 |  | 11.663 | [13 empty] | VV | 2 | 2 | True | 0 | ROZPOCET
| VV |  | "Byt 10" (1,9+1,34+1,34-0,5)*2,675 |  | 10.914 | [13 empty] | VV | 2 | 2 | True | 0 | ROZPOCET
| VV |  | "Byt 11" (1,94+1,35+1,35-0,5)*2,675 |  | 11.075 | [13 empty] | VV | 2 | 2 | True | 0 | ROZPOCET
| VV |  | "Byt 12" (2,1+1,38+1,38-0,5)*2,675 |  | 11.663 | [13 empty] | VV | 2 | 2 | True | 0 | ROZPOCET
| VV |  | "Byt 13" (2,1+1,38+1,38-0,5)*2,675 |  | 11.663 | [13 empty] | VV | 2 | 2 | True | 0 | ROZPOCET
| VV |  | "Byt 14" (1,9+1,34+1,34-0,5)*2,675 |  | 10.914 | [13 empty] | VV | 2 | 2 | True | 0 | ROZPOCET
| VV |  | "Byt 15" (1,94+1,35+1,35-0,5)*2,675 |  | 11.075 | [13 empty] | VV | 2 | 2 | True | 0 | ROZPOCET
| VV |  | "Byt 16" (2,1+1,38+1,38-0,5)*2,675 |  | 11.663 | [13 empty] | VV | 2 | 2 | True | 0 | ROZPOCET
| VV |  | "Byt 17" (1,38*2+2,1)*2,675 |  | 13.001 | [13 empty] | VV | 2 | 2 | True | 0 | ROZPOCET
| VV |  | "Byt 18" (1,34*2+1,9)*2,675 |  | 12.252 | [13 empty] | VV | 2 | 2 | True | 0 | ROZPOCET
| VV |  | "Byt 19" (1,35*2+1,94)*2,675 |  | 12.412 | [13 empty] | VV | 2 | 2 | True | 0 | ROZPOCET
| VV |  | "Byt 20" (1,38*2+2,1)*2,675 |  | 13.001 | [13 empty] | VV | 2 | 2 | True | 0 | ROZPOCET
| VV |  | Součet |  | 234.602 | [13 empty] | VV | 2 | 4 | True | 1 | ROZPOCET
663 | K | 763111441 | SDK příčka tl 100 mm profil CW+UW 50 desky 2xH2DF 12,5 TI 40 mm EI 90 Rw 50 dB | m2 | 86.672 |  | 0 | CS ÚRS 2017 01 |  |  | snížená |  | 0 | 0.050399 | 4.3682 | 0 | 0 | 16 | K | 2 |  |  |  | ROZPOCET | 0 | 0 | 0 | 0 | 0 | 2 | 0 | 16 | 327772783
| VV |  | "Byt 1" (1,1+0,5)*2,675 |  | 4.28 | [13 empty] | VV | 2 | 2 | True | 0 | ROZPOCET
| VV |  | "Byt 2" (0,5*2+1)*2,675 |  | 5.35 | [13 empty] | VV | 2 | 2 | True | 0 | ROZPOCET
| VV |  | "Byt 3" (0,5*2+1)*2,675 |  | 5.35 | [13 empty] | VV | 2 | 2 | True | 0 | ROZPOCET
| VV |  | "Byt 4" (1,1+0,5)*2,675 |  | 4.28 | [13 empty] | VV | 2 | 2 | True | 0 | ROZPOCET
| VV |  | "Byt 5" (1,1+0,5)*2,675 |  | 4.28 | [13 empty] | VV | 2 | 2 | True | 0 | ROZPOCET
| VV |  | "Byt 6" (0,8+0,5*2)*2,675 |  | 4.815 | [13 empty] | VV | 2 | 2 | True | 0 | ROZPOCET
| VV |  | "Byt 7" (0,8+0,5)*2,675 |  | 3.478 | [13 empty] | VV | 2 | 2 | True | 0 | ROZPOCET
| VV |  | "Byt 8" (1,1+0,5)*2,675 |  | 4.28 | [13 empty] | VV | 2 | 2 | True | 0 | ROZPOCET
| VV |  | "Byt 9" (1,1+0,5)*2,675 |  | 4.28 | [13 empty] | VV | 2 | 2 | True | 0 | ROZPOCET
| VV |  | "Byt 10" (0,8+0,5*2)*2,675 |  | 4.815 | [13 empty] | VV | 2 | 2 | True | 0 | ROZPOCET
| VV |  | "Byt 11" (0,8+0,5)*2,675 |  | 3.478 | [13 empty] | VV | 2 | 2 | True | 0 | ROZPOCET
| VV |  | "Byt 12" (1,1+0,5)*2,675 |  | 4.28 | [13 empty] | VV | 2 | 2 | True | 0 | ROZPOCET
| VV |  | "Byt 13" (1,1+0,5)*2,675 |  | 4.28 | [13 empty] | VV | 2 | 2 | True | 0 | ROZPOCET
| VV |  | "Byt 14" (0,8+0,5*2)*2,675 |  | 4.815 | [13 empty] | VV | 2 | 2 | True | 0 | ROZPOCET
| VV |  | "Byt 15" (0,8+0,5)*2,675 |  | 3.478 | [13 empty] | VV | 2 | 2 | True | 0 | ROZPOCET
| VV |  | "Byt 16" (1,1+0,5)*2,675 |  | 4.28 | [13 empty] | VV | 2 | 2 | True | 0 | ROZPOCET
| VV |  | "Byt 17" (1,1+0,5)*2,675 |  | 4.28 | [13 empty] | VV | 2 | 2 | True | 0 | ROZPOCET
| VV |  | "Byt 18" (0,8+0,5*2)*2,675 |  | 4.815 | [13 empty] | VV | 2 | 2 | True | 0 | ROZPOCET
| VV |  | "Byt 19" (0,8+0,5)*2,675 |  | 3.478 | [13 empty] | VV | 2 | 2 | True | 0 | ROZPOCET
| VV |  | "Byt 20" (1,1+0,5)*2,675 |  | 4.28 | [13 empty] | VV | 2 | 2 | True | 0 | ROZPOCET
| VV |  | Součet |  | 86.672 | [13 empty] | VV | 2 | 4 | True | 1 | ROZPOCET
664 | K | 763111717 | SDK příčka základní penetrační nátěr | m2 | 1796.51 |  | 0 | CS ÚRS 2017 01 |  |  | snížená |  | 0 | 0.0002 | 0.3593 | 0 | 0 | 16 | K | 2 |  |  |  | ROZPOCET | 0 | 0 | 0 | 0 | 0 | 2 | 0 | 16 | -1555158817
| VV |  | (301,337+26,644+234,602+86,672+71,476+51,9+111,182)*2+28,884 |  | 1796.51 | [13 empty] | VV | 2 | 2 | True | 0 | ROZPOCET
| VV |  | Součet |  | 1796.51 | [13 empty] | VV | 2 | 4 | True | 1 | ROZPOCET
665 | K | 763111718 | SDK příčka úprava styku příčky a podhledu separační páskou a silikonováním | m | 355.44 |  | 0 | CS ÚRS 2017 01 |  |  | snížená |  | 0 | 4e-05 | 0.014218 | 0 | 0 | 16 | K | 2 |  |  |  | ROZPOCET | 0 | 0 | 0 | 0 | 0 | 2 | 0 | 16 | -1255074972
| VV |  | "Byt 1" 3,2-1,1+1,1+2,22+1,09+1+1,1+0,5+2,1+1,38+1,38-0,5 |  | 13.47 | [13 empty] | VV | 2 | 2 | True | 0 | ROZPOCET
| VV |  | "Byt 2" 1,9+0,7+1+2,29+1,06+0,5*2+1+1,38-0,5 |  | 9.83 | [13 empty] | VV | 2 | 2 | True | 0 | ROZPOCET
| VV |  | "Byt 3" 1,9+0,7+1+2,29+1,06+0,5*2+1+1,38-0,5 |  | 9.83 | [13 empty] | VV | 2 | 2 | True | 0 | ROZPOCET
| VV |  | "Byt 4" 3,2-1,1+1,1+2,22+1,09+1+1,1+0,5+2,1+1,38+1,38-0,5 |  | 13.47 | [13 empty] | VV | 2 | 2 | True | 0 | ROZPOCET
| VV |  | "Byt 5" 3,2*2+1,38+1,1+4,94 |  | 13.82 | [13 empty] | VV | 2 | 2 | True | 0 | ROZPOCET
| VV |  | "Byt 6" 2,7*2+1,34*2+0,8+4,98+3,7+1,5+1,48 |  | 20.54 | [13 empty] | VV | 2 | 2 | True | 0 | ROZPOCET
| VV |  | "Byt 7" 2,74*2+1,35+0,8+4,98*2+1,5 |  | 19.09 | [13 empty] | VV | 2 | 2 | True | 0 | ROZPOCET
| VV |  | "Byt 8" 3,2*2+1,38+1,1+4,94 |  | 13.82 | [13 empty] | VV | 2 | 2 | True | 0 | ROZPOCET
| VV |  | "Byt 9" 3,2*2+1,38+1,1+4,94 |  | 13.82 | [13 empty] | VV | 2 | 2 | True | 0 | ROZPOCET
| VV |  | "Byt 10" 2,7*2+1,34*2+0,8+4,98+3,7+1,5+1,48 |  | 20.54 | [13 empty] | VV | 2 | 2 | True | 0 | ROZPOCET
| VV |  | "Byt 11" 2,74*2+1,35+0,8+4,98*2+1,5 |  | 19.09 | [13 empty] | VV | 2 | 2 | True | 0 | ROZPOCET
| VV |  | "Byt 12" 3,2*2+1,38+1,1+4,94 |  | 13.82 | [13 empty] | VV | 2 | 2 | True | 0 | ROZPOCET
| VV |  | "Byt 13" 3,2*2+1,38+1,1+4,94 |  | 13.82 | [13 empty] | VV | 2 | 2 | True | 0 | ROZPOCET
| VV |  | "Byt 14" 2,7*2+1,34*2+0,8+4,98+3,7+1,5+1,48 |  | 20.54 | [13 empty] | VV | 2 | 2 | True | 0 | ROZPOCET
| VV |  | "Byt 15" 2,74*2+1,35+0,8+4,98*2+1,5 |  | 19.09 | [13 empty] | VV | 2 | 2 | True | 0 | ROZPOCET
| VV |  | "Byt 16" 3,2*2+1,38+1,1+4,94 |  | 13.82 | [13 empty] | VV | 2 | 2 | True | 0 | ROZPOCET
| VV |  | "Byt 17" 3,2*2+1,38+1,1+4,94*2 |  | 18.76 | [13 empty] | VV | 2 | 2 | True | 0 | ROZPOCET
| VV |  | "Byt 18" 2,7*2+1,34*2+0,8+4,98*2+3,7+1,5+1,48 |  | 25.52 | [13 empty] | VV | 2 | 2 | True | 0 | ROZPOCET
| VV |  | "Byt 19" 2,74*2+1,35+0,8+4,98*3+1,5 |  | 24.07 | [13 empty] | VV | 2 | 2 | True | 0 | ROZPOCET
| VV |  | "Byt 20" 3,2*2+1,38+1,1+4,94*2 |  | 18.76 | [13 empty] | VV | 2 | 2 | True | 0 | ROZPOCET
| VV |  | "5.NP-krajní pokoje" 4,98*2*2 |  | 19.92 | [13 empty] | VV | 2 | 2 | True | 0 | ROZPOCET
| VV |  | Součet |  | 355.44 | [13 empty] | VV | 2 | 4 | True | 1 | ROZPOCET
666 | K | 763111722 | SDK příčka pozinkovaný úhelník k ochraně rohů | m | 16.05 |  | 0 | CS ÚRS 2017 01 |  |  | snížená |  | 0 | 0.000364 | 0.0058422 | 0 | 0 | 16 | K | 2 |  |  |  | ROZPOCET | 0 | 0 | 0 | 0 | 0 | 2 | 0 | 16 | -1285038433
| VV |  | "Byt 2" 2,675 |  | 2.675 | [13 empty] | VV | 2 | 2 | True | 0 | ROZPOCET
| VV |  | "Byt 3" 2,675 |  | 2.675 | [13 empty] | VV | 2 | 2 | True | 0 | ROZPOCET
| VV |  | "Byt 6" 2,675 |  | 2.675 | [13 empty] | VV | 2 | 2 | True | 0 | ROZPOCET
| VV |  | "Byt 10" 2,675 |  | 2.675 | [13 empty] | VV | 2 | 2 | True | 0 | ROZPOCET
| VV |  | "Byt 14" 2,675 |  | 2.675 | [13 empty] | VV | 2 | 2 | True | 0 | ROZPOCET
| VV |  | "Byt 18" 2,675 |  | 2.675 | [13 empty] | VV | 2 | 2 | True | 0 | ROZPOCET
| VV |  | Součet |  | 16.05 | [13 empty] | VV | 2 | 4 | True | 1 | ROZPOCET
667 | K | 763111741 | Montáž parotěsné zábrany do SDK příčky | m2 | 360.485 |  | 0 | CS ÚRS 2017 01 |  |  | snížená |  | 0 | 0 | 0 | 0 | 0 | 16 | K | 2 |  |  |  | ROZPOCET | 0 | 0 | 0 | 0 | 0 | 2 | 0 | 16 | 506633117
| VV |  | "Byt 1" (2,1*2+1,38*2)*2,675 |  | 18.618 | [13 empty] | VV | 2 | 2 | True | 0 | ROZPOCET
| VV |  | "Byt 2" (1,9*2+1,38*2)*2,675 |  | 17.548 | [13 empty] | VV | 2 | 2 | True | 0 | ROZPOCET
| VV |  | "Byt 3" (1,9*2+1,38*2)*2,675 |  | 17.548 | [13 empty] | VV | 2 | 2 | True | 0 | ROZPOCET
| VV |  | "Byt 4" (2*2+1,38*2)*2,675 |  | 18.083 | [13 empty] | VV | 2 | 2 | True | 0 | ROZPOCET
| VV |  | "Byt 5" (2,1*2+1,38*2)*2,675 |  | 18.618 | [13 empty] | VV | 2 | 2 | True | 0 | ROZPOCET
| VV |  | "Byt 6" (1,34*2+1,9*2)*2,675 |  | 17.334 | [13 empty] | VV | 2 | 2 | True | 0 | ROZPOCET
| VV |  | "Byt 7" (1,35*2+1,94*2)*2,675 |  | 17.602 | [13 empty] | VV | 2 | 2 | True | 0 | ROZPOCET
| VV |  | "Byt 8" (1,38*2+2,1*2)*2,675 |  | 18.618 | [13 empty] | VV | 2 | 2 | True | 0 | ROZPOCET
| VV |  | "Byt 9" (2,1*2+1,38*2)*2,675 |  | 18.618 | [13 empty] | VV | 2 | 2 | True | 0 | ROZPOCET
| VV |  | "Byt 10" (1,34*2+1,9*2)*2,675 |  | 17.334 | [13 empty] | VV | 2 | 2 | True | 0 | ROZPOCET
| VV |  | "Byt 11" (1,35*2+1,94*2)*2,675 |  | 17.602 | [13 empty] | VV | 2 | 2 | True | 0 | ROZPOCET
| VV |  | "Byt 12" (1,38*2+2,1*2)*2,675 |  | 18.618 | [13 empty] | VV | 2 | 2 | True | 0 | ROZPOCET
| VV |  | "Byt 13" (2,1*2+1,38*2)*2,675 |  | 18.618 | [13 empty] | VV | 2 | 2 | True | 0 | ROZPOCET
| VV |  | "Byt 14" (1,34*2+1,9*2)*2,675 |  | 17.334 | [13 empty] | VV | 2 | 2 | True | 0 | ROZPOCET
| VV |  | "Byt 15" (1,35*2+1,94*2)*2,675 |  | 17.602 | [13 empty] | VV | 2 | 2 | True | 0 | ROZPOCET
| VV |  | "Byt 16" (1,38*2+2,1*2)*2,675 |  | 18.618 | [13 empty] | VV | 2 | 2 | True | 0 | ROZPOCET
| VV |  | "Byt 17" (1,38*2+2,1*2)*2,675 |  | 18.618 | [13 empty] | VV | 2 | 2 | True | 0 | ROZPOCET
| VV |  | "Byt 18" (1,34*2+1,9*2)*2,675 |  | 17.334 | [13 empty] | VV | 2 | 2 | True | 0 | ROZPOCET
| VV |  | "Byt 19" (1,35*2+1,94*2)*2,675 |  | 17.602 | [13 empty] | VV | 2 | 2 | True | 0 | ROZPOCET
| VV |  | "Byt 20" (1,38*2+2,1*2)*2,675 |  | 18.618 | [13 empty] | VV | 2 | 2 | True | 0 | ROZPOCET
| VV |  | Součet |  | 360.485 | [13 empty] | VV | 2 | 4 | True | 1 | ROZPOCET
668 | M | 283292100 | zábrana parotěsná např. PK-BAR SPECIÁL role 1,5 x 50 m | m2 | 396.534 |  | 0 | CS ÚRS 2017 01 |  |  | snížená |  | 0 | 0.00017 | 0.067411 | 0 | 0 | 32 | M | 2 |  |  |  | ROZPOCET | 0 | 0 | 0 | 0 | 0 | 2 | 0 | 16 | 966892500
| VV |  | 360,485*1,1 'Přepočtené koeficientem množství |  | 396.534 | [13 empty] | VV | 2 | 2 | False | 1 | ROZPOCET
669 | K | 763111751 | Příplatek k SDK příčce za plochu do 6 m2 jednotlivě | m2 | 86.672 |  | 0 | CS ÚRS 2017 01 |  |  | snížená |  | 0 | 0 | 0 | 0 | 0 | 16 | K | 2 |  |  |  | ROZPOCET | 0 | 0 | 0 | 0 | 0 | 2 | 0 | 16 | 693566789
| VV |  | "Byt 1" (1,1+0,5)*2,675 |  | 4.28 | [13 empty] | VV | 2 | 2 | True | 0 | ROZPOCET
| VV |  | "Byt 2" (0,5*2+1)*2,675 |  | 5.35 | [13 empty] | VV | 2 | 2 | True | 0 | ROZPOCET
| VV |  | "Byt 3" (0,5*2+1)*2,675 |  | 5.35 | [13 empty] | VV | 2 | 2 | True | 0 | ROZPOCET
| VV |  | "Byt 4" (1,1+0,5)*2,675 |  | 4.28 | [13 empty] | VV | 2 | 2 | True | 0 | ROZPOCET
| VV |  | "Byt 5" (1,1+0,5)*2,675 |  | 4.28 | [13 empty] | VV | 2 | 2 | True | 0 | ROZPOCET
| VV |  | "Byt 6" (0,8+0,5*2)*2,675 |  | 4.815 | [13 empty] | VV | 2 | 2 | True | 0 | ROZPOCET
| VV |  | "Byt 7" (0,8+0,5)*2,675 |  | 3.478 | [13 empty] | VV | 2 | 2 | True | 0 | ROZPOCET
| VV |  | "Byt 8" (1,1+0,5)*2,675 |  | 4.28 | [13 empty] | VV | 2 | 2 | True | 0 | ROZPOCET
| VV |  | "Byt 9" (1,1+0,5)*2,675 |  | 4.28 | [13 empty] | VV | 2 | 2 | True | 0 | ROZPOCET
| VV |  | "Byt 10" (0,8+0,5*2)*2,675 |  | 4.815 | [13 empty] | VV | 2 | 2 | True | 0 | ROZPOCET
| VV |  | "Byt 11" (0,8+0,5)*2,675 |  | 3.478 | [13 empty] | VV | 2 | 2 | True | 0 | ROZPOCET
| VV |  | "Byt 12" (1,1+0,5)*2,675 |  | 4.28 | [13 empty] | VV | 2 | 2 | True | 0 | ROZPOCET
| VV |  | "Byt 13" (1,1+0,5)*2,675 |  | 4.28 | [13 empty] | VV | 2 | 2 | True | 0 | ROZPOCET
| VV |  | "Byt 14" (0,8+0,5*2)*2,675 |  | 4.815 | [13 empty] | VV | 2 | 2 | True | 0 | ROZPOCET
| VV |  | "Byt 15" (0,8+0,5)*2,675 |  | 3.478 | [13 empty] | VV | 2 | 2 | True | 0 | ROZPOCET
| VV |  | "Byt 16" (1,1+0,5)*2,675 |  | 4.28 | [13 empty] | VV | 2 | 2 | True | 0 | ROZPOCET
| VV |  | "Byt 17" (1,1+0,5)*2,675 |  | 4.28 | [13 empty] | VV | 2 | 2 | True | 0 | ROZPOCET
| VV |  | "Byt 18" (0,8+0,5*2)*2,675 |  | 4.815 | [13 empty] | VV | 2 | 2 | True | 0 | ROZPOCET
| VV |  | "Byt 19" (0,8+0,5)*2,675 |  | 3.478 | [13 empty] | VV | 2 | 2 | True | 0 | ROZPOCET
| VV |  | "Byt 20" (1,1+0,5)*2,675 |  | 4.28 | [13 empty] | VV | 2 | 2 | True | 0 | ROZPOCET
| VV |  | Součet |  | 86.672 | [13 empty] | VV | 2 | 4 | True | 1 | ROZPOCET
670 | K | 763111913 | Zhotovení otvoru vel. do 0,5 m2 v SDK příčce tl do 100 mm s vyztužením profily | kus | 20 |  | 0 | CS ÚRS 2017 01 |  |  | snížená |  | 0 | 0.0046228 | 0.092456 | 0.0159 | 0.318 | 16 | K | 2 |  |  |  | ROZPOCET | 0 | 0 | 0 | 0 | 0 | 2 | 0 | 16 | 1701016920
| VV |  | "Byt 1" 1 |  | 1 | [13 empty] | VV | 2 | 2 | True | 0 | ROZPOCET
| VV |  | "Byt 2" 1 |  | 1 | [13 empty] | VV | 2 | 2 | True | 0 | ROZPOCET
| VV |  | "Byt 3" 1 |  | 1 | [13 empty] | VV | 2 | 2 | True | 0 | ROZPOCET
| VV |  | "Byt 4" 1 |  | 1 | [13 empty] | VV | 2 | 2 | True | 0 | ROZPOCET
| VV |  | "Byt 5" 1 |  | 1 | [13 empty] | VV | 2 | 2 | True | 0 | ROZPOCET
| VV |  | "Byt 6" 1 |  | 1 | [13 empty] | VV | 2 | 2 | True | 0 | ROZPOCET
| VV |  | "Byt 7" 1 |  | 1 | [13 empty] | VV | 2 | 2 | True | 0 | ROZPOCET
| VV |  | "Byt 8" 1 |  | 1 | [13 empty] | VV | 2 | 2 | True | 0 | ROZPOCET
| VV |  | "Byt 9" 1 |  | 1 | [13 empty] | VV | 2 | 2 | True | 0 | ROZPOCET
| VV |  | "Byt 10" 1 |  | 1 | [13 empty] | VV | 2 | 2 | True | 0 | ROZPOCET
| VV |  | "Byt 11" 1 |  | 1 | [13 empty] | VV | 2 | 2 | True | 0 | ROZPOCET
| VV |  | "Byt 12" 1 |  | 1 | [13 empty] | VV | 2 | 2 | True | 0 | ROZPOCET
| VV |  | "Byt 13" 1 |  | 1 | [13 empty] | VV | 2 | 2 | True | 0 | ROZPOCET
| VV |  | "Byt 14" 1 |  | 1 | [13 empty] | VV | 2 | 2 | True | 0 | ROZPOCET
| VV |  | "Byt 15" 1 |  | 1 | [13 empty] | VV | 2 | 2 | True | 0 | ROZPOCET
| VV |  | "Byt 16" 1 |  | 1 | [13 empty] | VV | 2 | 2 | True | 0 | ROZPOCET
| VV |  | "Byt 17" 1 |  | 1 | [13 empty] | VV | 2 | 2 | True | 0 | ROZPOCET
| VV |  | "Byt 18" 1 |  | 1 | [13 empty] | VV | 2 | 2 | True | 0 | ROZPOCET
| VV |  | "Byt 19" 1 |  | 1 | [13 empty] | VV | 2 | 2 | True | 0 | ROZPOCET
| VV |  | "Byt 20" 1 |  | 1 | [13 empty] | VV | 2 | 2 | True | 0 | ROZPOCET
| VV |  | Součet |  | 20 | [13 empty] | VV | 2 | 4 | True | 1 | ROZPOCET
671 | K | 763111915 | Zhotovení otvoru vel. do 2 m2 v SDK příčce tl do 100 mm s vyztužením profily | kus | 86 |  | 0 | CS ÚRS 2017 01 |  |  | snížená |  | 0 | 0.0095116 | 0.818 | 0.0636 | 5.4696 | 16 | K | 2 |  |  |  | ROZPOCET | 0 | 0 | 0 | 0 | 0 | 2 | 0 | 16 | 1969764486
| VV |  | "Byt 1" 2+1 |  | 3 | [13 empty] | VV | 2 | 2 | True | 0 | ROZPOCET
| VV |  | "Byt 2" 2+1 |  | 3 | [13 empty] | VV | 2 | 2 | True | 0 | ROZPOCET
| VV |  | "Byt 3" 2+1 |  | 3 | [13 empty] | VV | 2 | 2 | True | 0 | ROZPOCET
| VV |  | "Byt 4" 2+1 |  | 3 | [13 empty] | VV | 2 | 2 | True | 0 | ROZPOCET
| VV |  | "Byt 5" 2+2 |  | 4 | [13 empty] | VV | 2 | 2 | True | 0 | ROZPOCET
| VV |  | "Byt 6" 2+3 |  | 5 | [13 empty] | VV | 2 | 2 | True | 0 | ROZPOCET
| VV |  | "Byt 7" 2+2 |  | 4 | [13 empty] | VV | 2 | 2 | True | 0 | ROZPOCET
| VV |  | "Byt 8" 2+2 |  | 4 | [13 empty] | VV | 2 | 2 | True | 0 | ROZPOCET
| VV |  | "Byt 9" 2+2 |  | 4 | [13 empty] | VV | 2 | 2 | True | 0 | ROZPOCET
| VV |  | "Byt 10" 2+3 |  | 5 | [13 empty] | VV | 2 | 2 | True | 0 | ROZPOCET
| VV |  | "Byt 11" 2+2 |  | 4 | [13 empty] | VV | 2 | 2 | True | 0 | ROZPOCET
| VV |  | "Byt 12" 2+2 |  | 4 | [13 empty] | VV | 2 | 2 | True | 0 | ROZPOCET
| VV |  | "Byt 13" 2+2 |  | 4 | [13 empty] | VV | 2 | 2 | True | 0 | ROZPOCET
| VV |  | "Byt 14" 2+3 |  | 5 | [13 empty] | VV | 2 | 2 | True | 0 | ROZPOCET
| VV |  | "Byt 15" 2+2 |  | 4 | [13 empty] | VV | 2 | 2 | True | 0 | ROZPOCET
| VV |  | "Byt 16" 2+2 |  | 4 | [13 empty] | VV | 2 | 2 | True | 0 | ROZPOCET
| VV |  | "Byt 17" 2+3 |  | 5 | [13 empty] | VV | 2 | 2 | True | 0 | ROZPOCET
| VV |  | "Byt 18" 2+4 |  | 6 | [13 empty] | VV | 2 | 2 | True | 0 | ROZPOCET
| VV |  | "Byt 19" 2+3 |  | 5 | [13 empty] | VV | 2 | 2 | True | 0 | ROZPOCET
| VV |  | "Byt 20" 2+3 |  | 5 | [13 empty] | VV | 2 | 2 | True | 0 | ROZPOCET
| VV |  | "5.NP-krajní pokoje" 2 |  | 2 | [13 empty] | VV | 2 | 2 | True | 0 | ROZPOCET
| VV |  | Součet |  | 86 | [13 empty] | VV | 2 | 4 | True | 1 | ROZPOCET
672 | K | 763112325 | SDK příčka mezibytová tl 205 mm zdvojený profil CW+UW 75 desky 2xDF 12,5 TI 50+50 mm EI 90 Rw 64 dB | m2 | 71.476 |  | 0 | CS ÚRS 2017 01 |  |  | snížená |  | 0 | 0.05593 | 3.9977 | 0 | 0 | 16 | K | 2 |  |  |  | ROZPOCET | 0 | 0 | 0 | 0 | 0 | 2 | 0 | 16 | -649293410
| VV |  | "Byt 6-7" (3,7+1,5+1,48)*2,675 |  | 17.869 | [13 empty] | VV | 2 | 2 | True | 0 | ROZPOCET
| VV |  | "Byt 10-11" (3,7+1,5+1,48)*2,675 |  | 17.869 | [13 empty] | VV | 2 | 2 | True | 0 | ROZPOCET
| VV |  | "Byt 14-15" (3,7+1,5+1,48)*2,675 |  | 17.869 | [13 empty] | VV | 2 | 2 | True | 0 | ROZPOCET
| VV |  | "Byt 18-19" (3,7+1,5+1,48)*2,675 |  | 17.869 | [13 empty] | VV | 2 | 2 | True | 0 | ROZPOCET
| VV |  | Součet |  | 71.476 | [13 empty] | VV | 2 | 4 | True | 1 | ROZPOCET
673 | K | 763113321 | SDK příčka instalační tl 155 mm zdvojený profil CW+UW 50 desky 2xDF 12,5 TI 50+50 mm EI 90 Rw 62 dB | m2 | 51.9 |  | 0 | CS ÚRS 2017 01 |  |  | snížená |  | 0 | 0.05538 | 2.8742 | 0 | 0 | 16 | K | 2 |  |  |  | ROZPOCET | 0 | 0 | 0 | 0 | 0 | 2 | 0 | 16 | 1712905468
| VV |  | "Byt 1"1,1*2,675 |  | 2.943 | [13 empty] | VV | 2 | 2 | True | 0 | ROZPOCET
| VV |  | "Byt 2" 1*2,675 |  | 2.675 | [13 empty] | VV | 2 | 2 | True | 0 | ROZPOCET
| VV |  | "Byt 3" 1*2,675 |  | 2.675 | [13 empty] | VV | 2 | 2 | True | 0 | ROZPOCET
| VV |  | "Byt 4" 1,1*2,675 |  | 2.943 | [13 empty] | VV | 2 | 2 | True | 0 | ROZPOCET
| VV |  | "Byt 5" 1,1*2,675 |  | 2.943 | [13 empty] | VV | 2 | 2 | True | 0 | ROZPOCET
| VV |  | "Byt 6" 0,8*2,675 |  | 2.14 | [13 empty] | VV | 2 | 2 | True | 0 | ROZPOCET
| VV |  | "Byt 7" 0,8*2,675 |  | 2.14 | [13 empty] | VV | 2 | 2 | True | 0 | ROZPOCET
| VV |  | "Byt 8" 1,1*2,675 |  | 2.943 | [13 empty] | VV | 2 | 2 | True | 0 | ROZPOCET
| VV |  | "Byt 9" 1,1*2,675 |  | 2.943 | [13 empty] | VV | 2 | 2 | True | 0 | ROZPOCET
| VV |  | "Byt 10" 0,8*2,675 |  | 2.14 | [13 empty] | VV | 2 | 2 | True | 0 | ROZPOCET
| VV |  | "Byt 11" 0,8*2,675 |  | 2.14 | [13 empty] | VV | 2 | 2 | True | 0 | ROZPOCET
| VV |  | "Byt 12" 1,1*2,675 |  | 2.943 | [13 empty] | VV | 2 | 2 | True | 0 | ROZPOCET
| VV |  | "Byt 13" 1,1*2,675 |  | 2.943 | [13 empty] | VV | 2 | 2 | True | 0 | ROZPOCET
| VV |  | "Byt 14" 0,8*2,675 |  | 2.14 | [13 empty] | VV | 2 | 2 | True | 0 | ROZPOCET
| VV |  | "Byt 15" 0,8*2,675 |  | 2.14 | [13 empty] | VV | 2 | 2 | True | 0 | ROZPOCET
| VV |  | "Byt 16" 1,1*2,675 |  | 2.943 | [13 empty] | VV | 2 | 2 | True | 0 | ROZPOCET
| VV |  | "Byt 17" 1,1*2,675 |  | 2.943 | [13 empty] | VV | 2 | 2 | True | 0 | ROZPOCET
| VV |  | "Byt 18" 0,8*2,675 |  | 2.14 | [13 empty] | VV | 2 | 2 | True | 0 | ROZPOCET
| VV |  | "Byt 19" 0,8*2,675 |  | 2.14 | [13 empty] | VV | 2 | 2 | True | 0 | ROZPOCET
| VV |  | "Byt 20" 1,1*2,675 |  | 2.943 | [13 empty] | VV | 2 | 2 | True | 0 | ROZPOCET
| VV |  | Součet |  | 51.9 | [13 empty] | VV | 2 | 4 | True | 1 | ROZPOCET
674 | K | 763113341 | SDK příčka instalační tl 155 mm zdvojený profil CW+UW 50 desky 2xH2 12,5 TI 50 mm EI 60 Rw 52 dB | m2 | 111.182 |  | 0 | CS ÚRS 2017 01 |  |  | snížená |  | 0 | 0.04728 | 5.2567 | 0 | 0 | 16 | K | 2 |  |  |  | ROZPOCET | 0 | 0 | 0 | 0 | 0 | 2 | 0 | 16 | 1795372116
| VV |  | "Byt 1" (3,2-1,1)*2,675 |  | 5.618 | [13 empty] | VV | 2 | 2 | True | 0 | ROZPOCET
| VV |  | "Byt 2" (1,9+0,7)*2,675 |  | 6.955 | [13 empty] | VV | 2 | 2 | True | 0 | ROZPOCET
| VV |  | "Byt 3" (1,9+0,7)*2,675 |  | 6.955 | [13 empty] | VV | 2 | 2 | True | 0 | ROZPOCET
| VV |  | "Byt 4" (3,2-1,1)*2,675 |  | 5.618 | [13 empty] | VV | 2 | 2 | True | 0 | ROZPOCET
| VV |  | "Byt 5" (3,2-1,1)*2,675 |  | 5.618 | [13 empty] | VV | 2 | 2 | True | 0 | ROZPOCET
| VV |  | "Byt 6" (2,7-0,8)*2,675 |  | 5.083 | [13 empty] | VV | 2 | 2 | True | 0 | ROZPOCET
| VV |  | "Byt 7" (2,74-0,8)*2,675 |  | 5.19 | [13 empty] | VV | 2 | 2 | True | 0 | ROZPOCET
| VV |  | "Byt 8" (3,2-1,1)*2,675 |  | 5.618 | [13 empty] | VV | 2 | 2 | True | 0 | ROZPOCET
| VV |  | "Byt 9" (3,2-1,1)*2,675 |  | 5.618 | [13 empty] | VV | 2 | 2 | True | 0 | ROZPOCET
| VV |  | "Byt 10" (2,7-0,8)*2,675 |  | 5.083 | [13 empty] | VV | 2 | 2 | True | 0 | ROZPOCET
| VV |  | "Byt 11" (2,74-0,8)*2,675 |  | 5.19 | [13 empty] | VV | 2 | 2 | True | 0 | ROZPOCET
| VV |  | "Byt 12" (3,2-1,1)*2,675 |  | 5.618 | [13 empty] | VV | 2 | 2 | True | 0 | ROZPOCET
| VV |  | "Byt 13" (3,2-1,1)*2,675 |  | 5.618 | [13 empty] | VV | 2 | 2 | True | 0 | ROZPOCET
| VV |  | "Byt 14" (2,7-0,8)*2,675 |  | 5.083 | [13 empty] | VV | 2 | 2 | True | 0 | ROZPOCET
| VV |  | "Byt 15" (2,74-0,8)*2,675 |  | 5.19 | [13 empty] | VV | 2 | 2 | True | 0 | ROZPOCET
| VV |  | "Byt 16" (3,2-1,1)*2,675 |  | 5.618 | [13 empty] | VV | 2 | 2 | True | 0 | ROZPOCET
| VV |  | "Byt 17" (3,2-1,1)*2,675 |  | 5.618 | [13 empty] | VV | 2 | 2 | True | 0 | ROZPOCET
| VV |  | "Byt 18" (2,7-0,8)*2,675 |  | 5.083 | [13 empty] | VV | 2 | 2 | True | 0 | ROZPOCET
| VV |  | "Byt 19" (2,74-0,8)*2,675 |  | 5.19 | [13 empty] | VV | 2 | 2 | True | 0 | ROZPOCET
| VV |  | "Byt 20" (3,2-1,1)*2,675 |  | 5.618 | [13 empty] | VV | 2 | 2 | True | 0 | ROZPOCET
| VV |  | Součet |  | 111.182 | [13 empty] | VV | 2 | 4 | True | 1 | ROZPOCET
675 | K | 763RSH121453 | SDK stěna předsazená tl 100 mm profil CW+UW 75 desky 2xDF 12,5 TI 100 mm EI 45 | m2 | 28.884 |  | 0 |  |  |  | snížená |  | 0 | 0.02792 | 0.80644 | 0 | 0 | 16 | K | 2 |  |  |  | ROZPOCET | 0 | 0 | 0 | 0 | 0 | 2 | 0 | 16 | -342031365
| VV |  | "5.NP-krajní pokoje" (4,98*2,9)*2 |  | 28.884 | [13 empty] | VV | 2 | 2 | True | 0 | ROZPOCET
| VV |  | Součet |  | 28.884 | [13 empty] | VV | 2 | 4 | True | 1 | ROZPOCET
676 | K | 763131561 | SDK podhled desky 2xH2 12,5 bez TI jednovrstvá spodní kce profil CD+UD | m2 | 80.466 |  | 0 | CS ÚRS 2017 01 |  |  | snížená |  | 0 | 0.023014 | 1.8518 | 0 | 0 | 16 | K | 2 |  |  |  | ROZPOCET | 0 | 0 | 0 | 0 | 0 | 2 | 0 | 16 | 923727231
| VV |  | "Byt 1" (1+2,1)*1,38 |  | 4.278 | [13 empty] | VV | 2 | 2 | True | 0 | ROZPOCET
| VV |  | "Byt 2" (0,8+1,9)*1,38 |  | 3.726 | [13 empty] | VV | 2 | 2 | True | 0 | ROZPOCET
| VV |  | "Byt 3" (0,8+1,9)*1,38 |  | 3.726 | [13 empty] | VV | 2 | 2 | True | 0 | ROZPOCET
| VV |  | "Byt 4" (1+2)*1,38 |  | 4.14 | [13 empty] | VV | 2 | 2 | True | 0 | ROZPOCET
| VV |  | "Byt 5" 3,2*1,38 |  | 4.416 | [13 empty] | VV | 2 | 2 | True | 0 | ROZPOCET
| VV |  | "Byt 6" 2,7*1,34 |  | 3.618 | [13 empty] | VV | 2 | 2 | True | 0 | ROZPOCET
| VV |  | "Byt 7" 2,74*1,35 |  | 3.699 | [13 empty] | VV | 2 | 2 | True | 0 | ROZPOCET
| VV |  | "Byt 8" 3,2*1,38 |  | 4.416 | [13 empty] | VV | 2 | 2 | True | 0 | ROZPOCET
| VV |  | "Byt 9" 3,2*1,38 |  | 4.416 | [13 empty] | VV | 2 | 2 | True | 0 | ROZPOCET
| VV |  | "Byt 10" 2,7*1,34 |  | 3.618 | [13 empty] | VV | 2 | 2 | True | 0 | ROZPOCET
| VV |  | "Byt 11" 2,74*1,35 |  | 3.699 | [13 empty] | VV | 2 | 2 | True | 0 | ROZPOCET
| VV |  | "Byt 12" 3,2*1,38 |  | 4.416 | [13 empty] | VV | 2 | 2 | True | 0 | ROZPOCET
| VV |  | "Byt 13" 3,2*1,38 |  | 4.416 | [13 empty] | VV | 2 | 2 | True | 0 | ROZPOCET
| VV |  | "Byt 14" 2,7*1,34 |  | 3.618 | [13 empty] | VV | 2 | 2 | True | 0 | ROZPOCET
| VV |  | "Byt 15" 2,74*1,35 |  | 3.699 | [13 empty] | VV | 2 | 2 | True | 0 | ROZPOCET
| VV |  | "Byt 16" 3,2*1,38 |  | 4.416 | [13 empty] | VV | 2 | 2 | True | 0 | ROZPOCET
| VV |  | "Byt 17" 3,2*1,38 |  | 4.416 | [13 empty] | VV | 2 | 2 | True | 0 | ROZPOCET
| VV |  | "Byt 18" 2,7*1,34 |  | 3.618 | [13 empty] | VV | 2 | 2 | True | 0 | ROZPOCET
| VV |  | "Byt 19" 2,74*1,35 |  | 3.699 | [13 empty] | VV | 2 | 2 | True | 0 | ROZPOCET
| VV |  | "Byt 20" 3,2*1,38 |  | 4.416 | [13 empty] | VV | 2 | 2 | True | 0 | ROZPOCET
| VV |  | Součet |  | 80.466 | [13 empty] | VV | 2 | 4 | True | 1 | ROZPOCET
677 | K | 763131713 | SDK podhled napojení na obvodové konstrukce profilem | m | 230.64 |  | 0 | CS ÚRS 2017 01 |  |  | snížená |  | 0 | 0.0002625 | 0.060543 | 0 | 0 | 16 | K | 2 |  |  |  | ROZPOCET | 0 | 0 | 0 | 0 | 0 | 2 | 0 | 16 | 415761227
| VV |  | "Byt 1" 3,2*2+1,38*4 |  | 11.92 | [13 empty] | VV | 2 | 2 | True | 0 | ROZPOCET
| VV |  | "Byt 2" 3,45*2+1,38*4 |  | 12.42 | [13 empty] | VV | 2 | 2 | True | 0 | ROZPOCET
| VV |  | "Byt 3" 3,45*2+1,38*4 |  | 12.42 | [13 empty] | VV | 2 | 2 | True | 0 | ROZPOCET
| VV |  | "Byt 4" 3,2*2+1,38*4 |  | 11.92 | [13 empty] | VV | 2 | 2 | True | 0 | ROZPOCET
| VV |  | "Byt 5" 3,2*2+1,38*4 |  | 11.92 | [13 empty] | VV | 2 | 2 | True | 0 | ROZPOCET
| VV |  | "Byt 6" 2,7*2+1,34*4 |  | 10.76 | [13 empty] | VV | 2 | 2 | True | 0 | ROZPOCET
| VV |  | "Byt 7" 2,74*2+1,35*4 |  | 10.88 | [13 empty] | VV | 2 | 2 | True | 0 | ROZPOCET
| VV |  | "Byt 8" 3,2*2+1,38*4 |  | 11.92 | [13 empty] | VV | 2 | 2 | True | 0 | ROZPOCET
| VV |  | "Byt 9" 3,2*2+1,38*4 |  | 11.92 | [13 empty] | VV | 2 | 2 | True | 0 | ROZPOCET
| VV |  | "Byt 10" 2,7*2+1,34*4 |  | 10.76 | [13 empty] | VV | 2 | 2 | True | 0 | ROZPOCET
| VV |  | "Byt 11" 2,74*2+1,35*4 |  | 10.88 | [13 empty] | VV | 2 | 2 | True | 0 | ROZPOCET
| VV |  | "Byt 12" 3,2*2+1,38*4 |  | 11.92 | [13 empty] | VV | 2 | 2 | True | 0 | ROZPOCET
| VV |  | "Byt 13" 3,2*2+1,38*4 |  | 11.92 | [13 empty] | VV | 2 | 2 | True | 0 | ROZPOCET
| VV |  | "Byt 14" 2,7*2+1,38*4 |  | 10.92 | [13 empty] | VV | 2 | 2 | True | 0 | ROZPOCET
| VV |  | "Byt 15" 2,74*2+1,35*4 |  | 10.88 | [13 empty] | VV | 2 | 2 | True | 0 | ROZPOCET
| VV |  | "Byt 16" 3,2*2+1,35*4 |  | 11.8 | [13 empty] | VV | 2 | 2 | True | 0 | ROZPOCET
| VV |  | "Byt 17" 3,2*2+1,38*4 |  | 11.92 | [13 empty] | VV | 2 | 2 | True | 0 | ROZPOCET
| VV |  | "Byt 18" 2,7*2+1,34*4 |  | 10.76 | [13 empty] | VV | 2 | 2 | True | 0 | ROZPOCET
| VV |  | "Byt 19" 2,74*2+1,35*4 |  | 10.88 | [13 empty] | VV | 2 | 2 | True | 0 | ROZPOCET
| VV |  | "Byt 20" 3,2*2+1,38*4 |  | 11.92 | [13 empty] | VV | 2 | 2 | True | 0 | ROZPOCET
| VV |  | Součet |  | 230.64 | [13 empty] | VV | 2 | 4 | True | 1 | ROZPOCET
678 | K | 763131714 | SDK podhled základní penetrační nátěr | m2 | 80.466 |  | 0 | CS ÚRS 2017 01 |  |  | snížená |  | 0 | 0.0001 | 0.0080466 | 0 | 0 | 16 | K | 2 |  |  |  | ROZPOCET | 0 | 0 | 0 | 0 | 0 | 2 | 0 | 16 | 674541247
| VV |  | 80,466 |  | 80.466 | [13 empty] | VV | 2 | 2 | True | 0 | ROZPOCET
| VV |  | Součet |  | 80.466 | [13 empty] | VV | 2 | 4 | True | 1 | ROZPOCET
679 | K | 763131721 | SDK podhled skoková změna v do 0,5 m | m | 1.4 |  | 0 | CS ÚRS 2017 01 |  |  | snížená |  | 0 | 0.00438 | 0.006132 | 0 | 0 | 16 | K | 2 |  |  |  | ROZPOCET | 0 | 0 | 0 | 0 | 0 | 2 | 0 | 16 | 1555744955
| VV |  | "Byt 2" 0,7 |  | 0.7 | [13 empty] | VV | 2 | 2 | True | 0 | ROZPOCET
| VV |  | "Byt 3" 0,7 |  | 0.7 | [13 empty] | VV | 2 | 2 | True | 0 | ROZPOCET
| VV |  | Součet |  | 1.4 | [13 empty] | VV | 2 | 4 | True | 1 | ROZPOCET
680 | K | 763131751 | Montáž parotěsné zábrany do SDK podhledu | m2 | 55.328 |  | 0 | CS ÚRS 2017 01 |  |  | snížená |  | 0 | 0 | 0 | 0 | 0 | 16 | K | 2 |  |  |  | ROZPOCET | 0 | 0 | 0 | 0 | 0 | 2 | 0 | 16 | 1501771865
| VV |  | "Byt 1" 2,1*1,38 |  | 2.898 | [13 empty] | VV | 2 | 2 | True | 0 | ROZPOCET
| VV |  | "Byt 2" 1,9*1,38 |  | 2.622 | [13 empty] | VV | 2 | 2 | True | 0 | ROZPOCET
| VV |  | "Byt 3" 1,9*1,38 |  | 2.622 | [13 empty] | VV | 2 | 2 | True | 0 | ROZPOCET
| VV |  | "Byt 4" 2*1,38 |  | 2.76 | [13 empty] | VV | 2 | 2 | True | 0 | ROZPOCET
| VV |  | "Byt 5" 2,1*1,38 |  | 2.898 | [13 empty] | VV | 2 | 2 | True | 0 | ROZPOCET
| VV |  | "Byt 6" 1,9*1,34 |  | 2.546 | [13 empty] | VV | 2 | 2 | True | 0 | ROZPOCET
| VV |  | "Byt 7" 1,94*1,5 |  | 2.91 | [13 empty] | VV | 2 | 2 | True | 0 | ROZPOCET
| VV |  | "Byt 8" 2,1*1,38 |  | 2.898 | [13 empty] | VV | 2 | 2 | True | 0 | ROZPOCET
| VV |  | "Byt 9" 2,1*1,38 |  | 2.898 | [13 empty] | VV | 2 | 2 | True | 0 | ROZPOCET
| VV |  | "Byt 10" 1,9*1,34 |  | 2.546 | [13 empty] | VV | 2 | 2 | True | 0 | ROZPOCET
| VV |  | "Byt 11" 1,94*1,5 |  | 2.91 | [13 empty] | VV | 2 | 2 | True | 0 | ROZPOCET
| VV |  | "Byt 12" 2,1*1,38 |  | 2.898 | [13 empty] | VV | 2 | 2 | True | 0 | ROZPOCET
| VV |  | "Byt 13" 2,1*1,38 |  | 2.898 | [13 empty] | VV | 2 | 2 | True | 0 | ROZPOCET
| VV |  | "Byt 14" 1,9*1,34 |  | 2.546 | [13 empty] | VV | 2 | 2 | True | 0 | ROZPOCET
| VV |  | "Byt 15" 1,94*1,35 |  | 2.619 | [13 empty] | VV | 2 | 2 | True | 0 | ROZPOCET
| VV |  | "Byt 16" 2,1*1,38 |  | 2.898 | [13 empty] | VV | 2 | 2 | True | 0 | ROZPOCET
| VV |  | "Byt 17" 2,1*1,38 |  | 2.898 | [13 empty] | VV | 2 | 2 | True | 0 | ROZPOCET
| VV |  | "Byt 18" 1,9*1,34 |  | 2.546 | [13 empty] | VV | 2 | 2 | True | 0 | ROZPOCET
| VV |  | "Byt 19" 1,94*1,35 |  | 2.619 | [13 empty] | VV | 2 | 2 | True | 0 | ROZPOCET
| VV |  | "Byt 20" 2,1*1,38 |  | 2.898 | [13 empty] | VV | 2 | 2 | True | 0 | ROZPOCET
| VV |  | Součet |  | 55.328 | [13 empty] | VV | 2 | 4 | True | 1 | ROZPOCET
681 | M | 283292100 | zábrana parotěsná např. PK-BAR SPECIÁL role 1,5 x 50 m | m2 | 60.861 |  | 0 | CS ÚRS 2017 01 |  |  | snížená |  | 0 | 0.00017 | 0.010346 | 0 | 0 | 32 | M | 2 |  |  |  | ROZPOCET | 0 | 0 | 0 | 0 | 0 | 2 | 0 | 16 | 437522096
| VV |  | 55,328*1,1 'Přepočtené koeficientem množství |  | 60.861 | [13 empty] | VV | 2 | 2 | False | 1 | ROZPOCET
682 | K | 763RSH161761 | SDK podkroví desky 1xDF 20 TI 200 mm dvouvrstvá spodní kce profil CD+UD REI 45 | m2 | 17.885 |  | 0 |  |  |  | snížená |  | 0 | 0.03164 | 0.56588 | 0 | 0 | 16 | K | 2 |  |  |  | ROZPOCET | 0 | 0 | 0 | 0 | 0 | 2 | 0 | 16 | 902822450
| VV |  | (2,555*2)*3,5 |  | 17.885 | [13 empty] | VV | 2 | 2 | True | 0 | ROZPOCET
| VV |  | Součet |  | 17.885 | [13 empty] | VV | 2 | 4 | True | 1 | ROZPOCET
683 | K | 763172315 | Montáž revizních dvířek SDK kcí vel. 600x600 mm | kus | 20 |  | 0 | CS ÚRS 2017 01 |  |  | snížená |  | 0 | 7.244e-05 | 0.0014488 | 0 | 0 | 16 | K | 2 |  |  |  | ROZPOCET | 0 | 0 | 0 | 0 | 0 | 2 | 0 | 16 | -219150734
| VV |  | "Byt 1" 1 |  | 1 | [13 empty] | VV | 2 | 2 | True | 0 | ROZPOCET
| VV |  | "Byt 2" 1 |  | 1 | [13 empty] | VV | 2 | 2 | True | 0 | ROZPOCET
| VV |  | "Byt 3" 1 |  | 1 | [13 empty] | VV | 2 | 2 | True | 0 | ROZPOCET
| VV |  | "Byt 4" 1 |  | 1 | [13 empty] | VV | 2 | 2 | True | 0 | ROZPOCET
| VV |  | "Byt 5" 1 |  | 1 | [13 empty] | VV | 2 | 2 | True | 0 | ROZPOCET
| VV |  | "Byt 6" 1 |  | 1 | [13 empty] | VV | 2 | 2 | True | 0 | ROZPOCET
| VV |  | "Byt 7" 1 |  | 1 | [13 empty] | VV | 2 | 2 | True | 0 | ROZPOCET
| VV |  | "Byt 8" 1 |  | 1 | [13 empty] | VV | 2 | 2 | True | 0 | ROZPOCET
| VV |  | "Byt 9" 1 |  | 1 | [13 empty] | VV | 2 | 2 | True | 0 | ROZPOCET
| VV |  | "Byt 10" 1 |  | 1 | [13 empty] | VV | 2 | 2 | True | 0 | ROZPOCET
| VV |  | "Byt 11" 1 |  | 1 | [13 empty] | VV | 2 | 2 | True | 0 | ROZPOCET
| VV |  | "Byt 12" 1 |  | 1 | [13 empty] | VV | 2 | 2 | True | 0 | ROZPOCET
| VV |  | "Byt 13" 1 |  | 1 | [13 empty] | VV | 2 | 2 | True | 0 | ROZPOCET
| VV |  | "Byt 14" 1 |  | 1 | [13 empty] | VV | 2 | 2 | True | 0 | ROZPOCET
| VV |  | "Byt 15" 1 |  | 1 | [13 empty] | VV | 2 | 2 | True | 0 | ROZPOCET
| VV |  | "Byt 16" 1 |  | 1 | [13 empty] | VV | 2 | 2 | True | 0 | ROZPOCET
| VV |  | "Byt 17" 1 |  | 1 | [13 empty] | VV | 2 | 2 | True | 0 | ROZPOCET
| VV |  | "Byt 18" 1 |  | 1 | [13 empty] | VV | 2 | 2 | True | 0 | ROZPOCET
| VV |  | "Byt 19" 1 |  | 1 | [13 empty] | VV | 2 | 2 | True | 0 | ROZPOCET
| VV |  | "Byt 20" 1 |  | 1 | [13 empty] | VV | 2 | 2 | True | 0 | ROZPOCET
| VV |  | Součet |  | 20 | [13 empty] | VV | 2 | 4 | True | 1 | ROZPOCET
684 | M | 590307RSH000 | dvířka revizní protipožární s automatickým zámkem 600 x 600 mm | kus | 20 |  | 0 |  |  |  | snížená |  | 0 | 0.0011 | 0.022 | 0 | 0 | 32 | M | 2 |  |  |  | ROZPOCET | 0 | 0 | 0 | 0 | 0 | 2 | 0 | 16 | 316347224
685 | K | 763RSH173111 | Ztužení pro umyvadlo v SDK kci | kus | 21 |  | 0 |  |  |  | snížená |  | 0 | 1e-05 | 0.00021 | 0 | 0 | 16 | K | 2 |  |  |  | ROZPOCET | 0 | 0 | 0 | 0 | 0 | 2 | 0 | 16 | -1130264530
| VV |  | "1PP" 1 |  | 1 | [13 empty] | VV | 2 | 2 | True | 0 | ROZPOCET
| VV |  | "Byt 1" 1 |  | 1 | [13 empty] | VV | 2 | 2 | True | 0 | ROZPOCET
| VV |  | "Byt 2" 1 |  | 1 | [13 empty] | VV | 2 | 2 | True | 0 | ROZPOCET
| VV |  | "Byt 3" 1 |  | 1 | [13 empty] | VV | 2 | 2 | True | 0 | ROZPOCET
| VV |  | "Byt 4" 1 |  | 1 | [13 empty] | VV | 2 | 2 | True | 0 | ROZPOCET
| VV |  | "Byt 5" 1 |  | 1 | [13 empty] | VV | 2 | 2 | True | 0 | ROZPOCET
| VV |  | "Byt 6" 1 |  | 1 | [13 empty] | VV | 2 | 2 | True | 0 | ROZPOCET
| VV |  | "Byt 7" 1 |  | 1 | [13 empty] | VV | 2 | 2 | True | 0 | ROZPOCET
| VV |  | "Byt 8" 1 |  | 1 | [13 empty] | VV | 2 | 2 | True | 0 | ROZPOCET
| VV |  | "Byt 9" 1 |  | 1 | [13 empty] | VV | 2 | 2 | True | 0 | ROZPOCET
| VV |  | "Byt 10" 1 |  | 1 | [13 empty] | VV | 2 | 2 | True | 0 | ROZPOCET
| VV |  | "Byt 11" 1 |  | 1 | [13 empty] | VV | 2 | 2 | True | 0 | ROZPOCET
| VV |  | "Byt 12" 1 |  | 1 | [13 empty] | VV | 2 | 2 | True | 0 | ROZPOCET
| VV |  | "Byt 13" 1 |  | 1 | [13 empty] | VV | 2 | 2 | True | 0 | ROZPOCET
| VV |  | "Byt 14" 1 |  | 1 | [13 empty] | VV | 2 | 2 | True | 0 | ROZPOCET
| VV |  | "Byt 15" 1 |  | 1 | [13 empty] | VV | 2 | 2 | True | 0 | ROZPOCET
| VV |  | "Byt 16" 1 |  | 1 | [13 empty] | VV | 2 | 2 | True | 0 | ROZPOCET
| VV |  | "Byt 17" 1 |  | 1 | [13 empty] | VV | 2 | 2 | True | 0 | ROZPOCET
| VV |  | "Byt 18" 1 |  | 1 | [13 empty] | VV | 2 | 2 | True | 0 | ROZPOCET
| VV |  | "Byt 19" 1 |  | 1 | [13 empty] | VV | 2 | 2 | True | 0 | ROZPOCET
| VV |  | "Byt 20" 1 |  | 1 | [13 empty] | VV | 2 | 2 | True | 0 | ROZPOCET
| VV |  | Součet |  | 21 | [13 empty] | VV | 2 | 4 | True | 1 | ROZPOCET
686 | K | 763RSH173113 | Ztužení pro WC v SDK kci | kus | 21 |  | 0 |  |  |  | snížená |  | 0 | 1e-05 | 0.00021 | 0 | 0 | 16 | K | 2 |  |  |  | ROZPOCET | 0 | 0 | 0 | 0 | 0 | 2 | 0 | 16 | 613655819
| VV |  | "1PP" 1 |  | 1 | [13 empty] | VV | 2 | 2 | True | 0 | ROZPOCET
| VV |  | "Byt 1" 1 |  | 1 | [13 empty] | VV | 2 | 2 | True | 0 | ROZPOCET
| VV |  | "Byt 2" 1 |  | 1 | [13 empty] | VV | 2 | 2 | True | 0 | ROZPOCET
| VV |  | "Byt 3" 1 |  | 1 | [13 empty] | VV | 2 | 2 | True | 0 | ROZPOCET
| VV |  | "Byt 4" 1 |  | 1 | [13 empty] | VV | 2 | 2 | True | 0 | ROZPOCET
| VV |  | "Byt 5" 1 |  | 1 | [13 empty] | VV | 2 | 2 | True | 0 | ROZPOCET
| VV |  | "Byt 6" 1 |  | 1 | [13 empty] | VV | 2 | 2 | True | 0 | ROZPOCET
| VV |  | "Byt 7" 1 |  | 1 | [13 empty] | VV | 2 | 2 | True | 0 | ROZPOCET
| VV |  | "Byt 8" 1 |  | 1 | [13 empty] | VV | 2 | 2 | True | 0 | ROZPOCET
| VV |  | "Byt 9" 1 |  | 1 | [13 empty] | VV | 2 | 2 | True | 0 | ROZPOCET
| VV |  | "Byt 10" 1 |  | 1 | [13 empty] | VV | 2 | 2 | True | 0 | ROZPOCET
| VV |  | "Byt 11" 1 |  | 1 | [13 empty] | VV | 2 | 2 | True | 0 | ROZPOCET
| VV |  | "Byt 12" 1 |  | 1 | [13 empty] | VV | 2 | 2 | True | 0 | ROZPOCET
| VV |  | "Byt 13" 1 |  | 1 | [13 empty] | VV | 2 | 2 | True | 0 | ROZPOCET
| VV |  | "Byt 14" 1 |  | 1 | [13 empty] | VV | 2 | 2 | True | 0 | ROZPOCET
| VV |  | "Byt 15" 1 |  | 1 | [13 empty] | VV | 2 | 2 | True | 0 | ROZPOCET
| VV |  | "Byt 16" 1 |  | 1 | [13 empty] | VV | 2 | 2 | True | 0 | ROZPOCET
| VV |  | "Byt 17" 1 |  | 1 | [13 empty] | VV | 2 | 2 | True | 0 | ROZPOCET
| VV |  | "Byt 18" 1 |  | 1 | [13 empty] | VV | 2 | 2 | True | 0 | ROZPOCET
| VV |  | "Byt 19" 1 |  | 1 | [13 empty] | VV | 2 | 2 | True | 0 | ROZPOCET
| VV |  | "Byt 20" 1 |  | 1 | [13 empty] | VV | 2 | 2 | True | 0 | ROZPOCET
| VV |  | Součet |  | 21 | [13 empty] | VV | 2 | 4 | True | 1 | ROZPOCET
687 | K | 763RSH173121 | Ztužení pro kuchyňské linky a horní skříňky v SDK kci | kus | 20 |  | 0 |  |  |  | snížená |  | 0 | 1e-05 | 0.0002 | 0 | 0 | 16 | K | 2 |  |  |  | ROZPOCET | 0 | 0 | 0 | 0 | 0 | 2 | 0 | 16 | 710182852
| VV |  | "Byt 1" 1 |  | 1 | [13 empty] | VV | 2 | 2 | True | 0 | ROZPOCET
| VV |  | "Byt 2" 1 |  | 1 | [13 empty] | VV | 2 | 2 | True | 0 | ROZPOCET
| VV |  | "Byt 3" 1 |  | 1 | [13 empty] | VV | 2 | 2 | True | 0 | ROZPOCET
| VV |  | "Byt 4" 1 |  | 1 | [13 empty] | VV | 2 | 2 | True | 0 | ROZPOCET
| VV |  | "Byt 5" 1 |  | 1 | [13 empty] | VV | 2 | 2 | True | 0 | ROZPOCET
| VV |  | "Byt 6" 1 |  | 1 | [13 empty] | VV | 2 | 2 | True | 0 | ROZPOCET
| VV |  | "Byt 7" 1 |  | 1 | [13 empty] | VV | 2 | 2 | True | 0 | ROZPOCET
| VV |  | "Byt 8" 1 |  | 1 | [13 empty] | VV | 2 | 2 | True | 0 | ROZPOCET
| VV |  | "Byt 9" 1 |  | 1 | [13 empty] | VV | 2 | 2 | True | 0 | ROZPOCET
| VV |  | "Byt 10" 1 |  | 1 | [13 empty] | VV | 2 | 2 | True | 0 | ROZPOCET
| VV |  | "Byt 11" 1 |  | 1 | [13 empty] | VV | 2 | 2 | True | 0 | ROZPOCET
| VV |  | "Byt 12" 1 |  | 1 | [13 empty] | VV | 2 | 2 | True | 0 | ROZPOCET
| VV |  | "Byt 13" 1 |  | 1 | [13 empty] | VV | 2 | 2 | True | 0 | ROZPOCET
| VV |  | "Byt 14" 1 |  | 1 | [13 empty] | VV | 2 | 2 | True | 0 | ROZPOCET
| VV |  | "Byt 15" 1 |  | 1 | [13 empty] | VV | 2 | 2 | True | 0 | ROZPOCET
| VV |  | "Byt 16" 1 |  | 1 | [13 empty] | VV | 2 | 2 | True | 0 | ROZPOCET
| VV |  | "Byt 17" 1 |  | 1 | [13 empty] | VV | 2 | 2 | True | 0 | ROZPOCET
| VV |  | "Byt 18" 1 |  | 1 | [13 empty] | VV | 2 | 2 | True | 0 | ROZPOCET
| VV |  | "Byt 19" 1 |  | 1 | [13 empty] | VV | 2 | 2 | True | 0 | ROZPOCET
| VV |  | "Byt 20" 1 |  | 1 | [13 empty] | VV | 2 | 2 | True | 0 | ROZPOCET
| VV |  | Součet |  | 20 | [13 empty] | VV | 2 | 4 | True | 1 | ROZPOCET
688 | K | 998763201 | Přesun hmot procentní pro dřevostavby v objektech v do 12 m | % |  |  | 0 | CS ÚRS 2017 01 |  |  | snížená |  | 0 | 0 | 0 | 0 | 0 | 16 | K | 2 |  |  |  | ROZPOCET | 0 | 0 | 0 | 0 | 0 | 2 | 0 | 16 | 1020261078
| D | 766 | Konstrukce truhlářské |  |  |  | 0 | [5 empty] | 0 |  | 0.15357 |  | 8.1555 | 2 | D | 1 |  |  |  | ROZPOCET | [6 empty] | 0
689 | K | 766RSH21141 | Montáž madel schodišťových dřevených dílčích z jednoho kusu | m | 30 |  | 0 |  |  |  | snížená |  | 0 | 0 | 0 | 0 | 0 | 16 | K | 2 |  |  |  | ROZPOCET | 0 | 0 | 0 | 0 | 0 | 2 | 0 | 16 | 389261294
| VV |  | 3*10 |  | 30 | [13 empty] | VV | 2 | 2 | True | 0 | ROZPOCET
| VV |  | Součet |  | 30 | [13 empty] | VV | 2 | 4 | True | 1 | ROZPOCET
690 | M | 614182RSH03 | madlo bukové s drážkou pro osazení, shodné provedení s původním, povrchová úprava bezbarvý PU lak | m | 30.6 |  | 0 |  |  |  | snížená |  | 0 | 0.0002 | 0.00612 | 0 | 0 | 32 | M | 2 |  |  |  | ROZPOCET | 0 | 0 | 0 | 0 | 0 | 2 | 0 | 16 | 1575602922
| VV |  | 30*1,02 'Přepočtené koeficientem množství |  | 30.6 | [13 empty] | VV | 2 | 2 | False | 1 | ROZPOCET
691 | K | 766211811 | Demontáž schodišťového madla | m | 30 |  | 0 | CS ÚRS 2017 01 |  |  | snížená |  | 0 | 0 | 0 | 0.01965 | 0.5895 | 4 | K | 2 |  |  |  | ROZPOCET | 0 | 0 | 0 | 0 | 0 | 2 | 0 | 4 | 1310277950
| VV |  | 3*10 |  | 30 | [13 empty] | VV | 2 | 2 | True | 0 | ROZPOCET
| VV |  | Součet |  | 30 | [13 empty] | VV | 2 | 4 | True | 1 | ROZPOCET
692 | K | 766691914 | Vyvěšení nebo zavěšení dřevěných křídel dveří pl do 2 m2 | kus | 163 |  | 0 | CS ÚRS 2017 01 |  |  | snížená |  | 0 | 0 | 0 | 0.024 | 3.912 | 16 | K | 2 |  |  |  | ROZPOCET | 0 | 0 | 0 | 0 | 0 | 2 | 0 | 16 | 1718891696
| VV |  | Vyvěšení | [15 empty] | VV | 2 | 1 | True | 0 | ROZPOCET
| VV |  | "1PP" 12 |  | 12 | [13 empty] | VV | 2 | 2 | True | 0 | ROZPOCET
| VV |  | "Byt 1" 7 |  | 7 | [13 empty] | VV | 2 | 2 | True | 0 | ROZPOCET
| VV |  | "Byt 2" 8 |  | 8 | [13 empty] | VV | 2 | 2 | True | 0 | ROZPOCET
| VV |  | "Byt 3" 7 |  | 7 | [13 empty] | VV | 2 | 2 | True | 0 | ROZPOCET
| VV |  | "Byt 4" 7 |  | 7 | [13 empty] | VV | 2 | 2 | True | 0 | ROZPOCET
| VV |  | "Byt 5" 6 |  | 6 | [13 empty] | VV | 2 | 2 | True | 0 | ROZPOCET
| VV |  | "Byt 6" 8 |  | 8 | [13 empty] | VV | 2 | 2 | True | 0 | ROZPOCET
| VV |  | "Byt 7" 7 |  | 7 | [13 empty] | VV | 2 | 2 | True | 0 | ROZPOCET
| VV |  | "Byt 8" 7 |  | 7 | [13 empty] | VV | 2 | 2 | True | 0 | ROZPOCET
| VV |  | "Byt 9" 6 |  | 6 | [13 empty] | VV | 2 | 2 | True | 0 | ROZPOCET
| VV |  | "Byt 10" 8 |  | 8 | [13 empty] | VV | 2 | 2 | True | 0 | ROZPOCET
| VV |  | "Byt 11" 7 |  | 7 | [13 empty] | VV | 2 | 2 | True | 0 | ROZPOCET
| VV |  | "Byt 12" 7 |  | 7 | [13 empty] | VV | 2 | 2 | True | 0 | ROZPOCET
| VV |  | "Byt 13" 6 |  | 6 | [13 empty] | VV | 2 | 2 | True | 0 | ROZPOCET
| VV |  | "Byt 14" 8 |  | 8 | [13 empty] | VV | 2 | 2 | True | 0 | ROZPOCET
| VV |  | "Byt 15" 7 |  | 7 | [13 empty] | VV | 2 | 2 | True | 0 | ROZPOCET
| VV |  | "Byt 16" 7 |  | 7 | [13 empty] | VV | 2 | 2 | True | 0 | ROZPOCET
| VV |  | "Byt 17" 6 |  | 6 | [13 empty] | VV | 2 | 2 | True | 0 | ROZPOCET
| VV |  | "Byt 18" 5 |  | 5 | [13 empty] | VV | 2 | 2 | True | 0 | ROZPOCET
| VV |  | "Byt 19" 6 |  | 6 | [13 empty] | VV | 2 | 2 | True | 0 | ROZPOCET
| VV |  | "Byt 20" 4 |  | 4 | [13 empty] | VV | 2 | 2 | True | 0 | ROZPOCET
| VV |  | "Byt 21" 6 |  | 6 | [13 empty] | VV | 2 | 2 | True | 0 | ROZPOCET
| VV |  | "Byt 22" 5 |  | 5 | [13 empty] | VV | 2 | 2 | True | 0 | ROZPOCET
| VV |  | "Byt 23" 6 |  | 6 | [13 empty] | VV | 2 | 2 | True | 0 | ROZPOCET
| VV |  | Součet |  | 163 | [13 empty] | VV | 2 | 4 | True | 1 | ROZPOCET
693 | K | 766694113 | Montáž parapetních desek dřevěných nebo plastových šířky do 30 cm délky do 2,6 m | kus | 54 |  | 0 | CS ÚRS 2017 01 |  |  | snížená |  | 0 | 0 | 0 | 0 | 0 | 16 | K | 2 |  |  |  | ROZPOCET | 0 | 0 | 0 | 0 | 0 | 2 | 0 | 16 | 569360658
| VV |  | "poz.3" 19 |  | 19 | [13 empty] | VV | 2 | 2 | True | 0 | ROZPOCET
| VV |  | "poz.4" 2 |  | 2 | [13 empty] | VV | 2 | 2 | True | 0 | ROZPOCET
| VV |  | "poz.6" 3 |  | 3 | [13 empty] | VV | 2 | 2 | True | 0 | ROZPOCET
| VV |  | Mezisoučet |  | 24 | [13 empty] | VV | 2 | 3 | True | 0 | ROZPOCET
| VV |  | "poz.4" 10 |  | 10 | [13 empty] | VV | 2 | 2 | True | 0 | ROZPOCET
| VV |  | "poz.5" 19 |  | 19 | [13 empty] | VV | 2 | 2 | True | 0 | ROZPOCET
| VV |  | "poz.8" 1 |  | 1 | [13 empty] | VV | 2 | 2 | True | 0 | ROZPOCET
| VV |  | Mezisoučet |  | 30 | [13 empty] | VV | 2 | 3 | True | 0 | ROZPOCET
| VV |  | Součet |  | 54 | [13 empty] | VV | 2 | 4 | True | 1 | ROZPOCET
694 | M | 611444RSH011 | parapet plastový vnitřní komůrkový s nosem 25 x 2 cm, bílá folie | m | 37.5 |  | 0 |  |  |  | snížená |  | 0 | 0.0015 | 0.05625 | 0 | 0 | 8 | M | 2 |  |  |  | ROZPOCET | 0 | 0 | 0 | 0 | 0 | 2 | 0 | 4 | -847637745
| VV |  | "poz.3" 1,45*19 |  | 27.55 | [13 empty] | VV | 2 | 2 | True | 0 | ROZPOCET
| VV |  | "poz.4" 2,2*2 |  | 4.4 | [13 empty] | VV | 2 | 2 | True | 0 | ROZPOCET
| VV |  | "poz.6" 1,85*3 |  | 5.55 | [13 empty] | VV | 2 | 2 | True | 0 | ROZPOCET
| VV |  | Součet |  | 37.5 | [13 empty] | VV | 2 | 4 | True | 1 | ROZPOCET
695 | M | 611444RSH012 | parapet plastový vnitřní komůrkový s nosem 30 x 2 cm, bílá folie | m | 52 |  | 0 |  |  |  | snížená |  | 0 | 0.0015 | 0.078 | 0 | 0 | 8 | M | 2 |  |  |  | ROZPOCET | 0 | 0 | 0 | 0 | 0 | 2 | 0 | 4 | 1350244907
| VV |  | "poz.4" 2,2*10 |  | 22 | [13 empty] | VV | 2 | 2 | True | 0 | ROZPOCET
| VV |  | "poz.5" 1,5*19 |  | 28.5 | [13 empty] | VV | 2 | 2 | True | 0 | ROZPOCET
| VV |  | "poz.8" 1,5*1 |  | 1.5 | [13 empty] | VV | 2 | 2 | True | 0 | ROZPOCET
| VV |  | Součet |  | 52 | [13 empty] | VV | 2 | 4 | True | 1 | ROZPOCET
696 | K | 766694123 | Montáž parapetních dřevěných nebo plastových šířky přes 30 cm délky do 2,6 m | kus | 4 |  | 0 | CS ÚRS 2017 01 |  |  | snížená |  | 0 | 0 | 0 | 0 | 0 | 16 | K | 2 |  |  |  | ROZPOCET | 0 | 0 | 0 | 0 | 0 | 2 | 0 | 16 | 808463996
| VV |  | "poz.4" 4 |  | 4 | [13 empty] | VV | 2 | 2 | True | 0 | ROZPOCET
| VV |  | Součet |  | 4 | [13 empty] | VV | 2 | 4 | True | 1 | ROZPOCET
697 | M | 611444RSH010 | parapet plastový vnitřní komůrkový s nosem 25 x 2 x 100 cm, bílá folie | m | 8.8 |  | 0 |  |  |  | snížená |  | 0 | 0.0015 | 0.0132 | 0 | 0 | 32 | M | 2 |  |  |  | ROZPOCET | 0 | 0 | 0 | 0 | 0 | 2 | 0 | 16 | 11709103
| VV |  | "poz.4" 2,2*4 |  | 8.8 | [13 empty] | VV | 2 | 2 | True | 0 | ROZPOCET
| VV |  | Součet |  | 8.8 | [13 empty] | VV | 2 | 4 | True | 1 | ROZPOCET
698 | K | 766RSH811110 | Montáž a dodávka kuchyňské linky (horní a dolní skříňky, obkladová omyvatelná deska mezi skřínkami, spotřebiče a vybavení - varná deska, pečící trouba, digestoř, nerez dřez a baterie (provedení odsouhlasí AD v rámci stavby) | kus | 20 |  | 0 |  |  |  | snížená |  | 0 | 0 | 0 | 0 | 0 | 16 | K | 2 |  |  |  | ROZPOCET | 0 | 0 | 0 | 0 | 0 | 2 | 0 | 16 | 965351940
| VV |  | "Byt 1" 1 |  | 1 | [13 empty] | VV | 2 | 2 | True | 0 | ROZPOCET
| VV |  | "Byt 2" 1 |  | 1 | [13 empty] | VV | 2 | 2 | True | 0 | ROZPOCET
| VV |  | "Byt 3" 1 |  | 1 | [13 empty] | VV | 2 | 2 | True | 0 | ROZPOCET
| VV |  | "Byt 4" 1 |  | 1 | [13 empty] | VV | 2 | 2 | True | 0 | ROZPOCET
| VV |  | "Byt 5" 1 |  | 1 | [13 empty] | VV | 2 | 2 | True | 0 | ROZPOCET
| VV |  | "Byt 6" 1 |  | 1 | [13 empty] | VV | 2 | 2 | True | 0 | ROZPOCET
| VV |  | "Byt 7" 1 |  | 1 | [13 empty] | VV | 2 | 2 | True | 0 | ROZPOCET
| VV |  | "Byt 8" 1 |  | 1 | [13 empty] | VV | 2 | 2 | True | 0 | ROZPOCET
| VV |  | "Byt 9" 1 |  | 1 | [13 empty] | VV | 2 | 2 | True | 0 | ROZPOCET
| VV |  | "Byt 10" 1 |  | 1 | [13 empty] | VV | 2 | 2 | True | 0 | ROZPOCET
| VV |  | "Byt 11" 1 |  | 1 | [13 empty] | VV | 2 | 2 | True | 0 | ROZPOCET
| VV |  | "Byt 12" 1 |  | 1 | [13 empty] | VV | 2 | 2 | True | 0 | ROZPOCET
| VV |  | "Byt 13" 1 |  | 1 | [13 empty] | VV | 2 | 2 | True | 0 | ROZPOCET
| VV |  | "Byt 14" 1 |  | 1 | [13 empty] | VV | 2 | 2 | True | 0 | ROZPOCET
| VV |  | "Byt 15" 1 |  | 1 | [13 empty] | VV | 2 | 2 | True | 0 | ROZPOCET
| VV |  | "Byt 16" 1 |  | 1 | [13 empty] | VV | 2 | 2 | True | 0 | ROZPOCET
| VV |  | "Byt 17" 1 |  | 1 | [13 empty] | VV | 2 | 2 | True | 0 | ROZPOCET
| VV |  | "Byt 18" 1 |  | 1 | [13 empty] | VV | 2 | 2 | True | 0 | ROZPOCET
| VV |  | "Byt 19" 1 |  | 1 | [13 empty] | VV | 2 | 2 | True | 0 | ROZPOCET
| VV |  | "Byt 20" 1 |  | 1 | [13 empty] | VV | 2 | 2 | True | 0 | ROZPOCET
| VV |  | Součet |  | 20 | [13 empty] | VV | 2 | 4 | True | 1 | ROZPOCET
699 | K | 766RSH812850 | Demontáž kuchyňských linek dřevěných nebo kovových délky do 3,5 m | kus | 21 |  | 0 |  |  |  | snížená |  | 0 | 0 | 0 | 0.174 | 3.654 | 16 | K | 2 |  |  |  | ROZPOCET | 0 | 0 | 0 | 0 | 0 | 2 | 0 | 16 | 1279611854
| VV |  | "Byt 1 - 1.04" 1 |  | 1 | [13 empty] | VV | 2 | 2 | True | 0 | ROZPOCET
| VV |  | "Byt 2 - 2.04" 1 |  | 1 | [13 empty] | VV | 2 | 2 | True | 0 | ROZPOCET
| VV |  | "Byt 3 - 3.04" 1 |  | 1 | [13 empty] | VV | 2 | 2 | True | 0 | ROZPOCET
| VV |  | "Byt 4 - 4.04" 1 |  | 1 | [13 empty] | VV | 2 | 2 | True | 0 | ROZPOCET
| VV |  | "Byt 5 - 5.04" 1 |  | 1 | [13 empty] | VV | 2 | 2 | True | 0 | ROZPOCET
| VV |  | "Byt 6 - 6.04" 1 |  | 1 | [13 empty] | VV | 2 | 2 | True | 0 | ROZPOCET
| VV |  | "Byt 7 - 7.04" 1 |  | 1 | [13 empty] | VV | 2 | 2 | True | 0 | ROZPOCET
| VV |  | "Byt 8 - 8.04" 1 |  | 1 | [13 empty] | VV | 2 | 2 | True | 0 | ROZPOCET
| VV |  | "Byt 9 - 9.04" 1 |  | 1 | [13 empty] | VV | 2 | 2 | True | 0 | ROZPOCET
| VV |  | "Byt 10 - 10.04" 1 |  | 1 | [13 empty] | VV | 2 | 2 | True | 0 | ROZPOCET
| VV |  | "Byt 11 - 11.04" 1 |  | 1 | [13 empty] | VV | 2 | 2 | True | 0 | ROZPOCET
| VV |  | "Byt 12 - 12.04" 1 |  | 1 | [13 empty] | VV | 2 | 2 | True | 0 | ROZPOCET
| VV |  | "Byt 13 - 13.04" 1 |  | 1 | [13 empty] | VV | 2 | 2 | True | 0 | ROZPOCET
| VV |  | "Byt 14 - 14.04" 1 |  | 1 | [13 empty] | VV | 2 | 2 | True | 0 | ROZPOCET
| VV |  | "Byt 15 - 15.04" 1 |  | 1 | [13 empty] | VV | 2 | 2 | True | 0 | ROZPOCET
| VV |  | "Byt 16 - 16.04" 1 |  | 1 | [13 empty] | VV | 2 | 2 | True | 0 | ROZPOCET
| VV |  | "Byt 17 - 17.04" 1 |  | 1 | [13 empty] | VV | 2 | 2 | True | 0 | ROZPOCET
| VV |  | "Byt 19 - 19.04" 1 |  | 1 | [13 empty] | VV | 2 | 2 | True | 0 | ROZPOCET
| VV |  | "Byt 20 - 20.03" 1 |  | 1 | [13 empty] | VV | 2 | 2 | True | 0 | ROZPOCET
| VV |  | "Byt 21 - 21.04" 1 |  | 1 | [13 empty] | VV | 2 | 2 | True | 0 | ROZPOCET
| VV |  | "Byt 23 - 23.04" 1 |  | 1 | [13 empty] | VV | 2 | 2 | True | 0 | ROZPOCET
| VV |  | Součet |  | 21 | [13 empty] | VV | 2 | 4 | True | 1 | ROZPOCET
700 | K | 998766203 | Přesun hmot procentní pro konstrukce truhlářské v objektech v do 24 m | % |  |  | 0 | CS ÚRS 2017 01 |  |  | snížená |  | 0 | 0 | 0 | 0 | 0 | 16 | K | 2 |  |  |  | ROZPOCET | 0 | 0 | 0 | 0 | 0 | 2 | 0 | 16 | -1174564667
| D | 7666 | Výplně otvorů |  |  |  | 0 | [5 empty] | 0 |  | 0 |  | 0 | 2 | D | 1 |  |  |  | ROZPOCET | [6 empty] | 0
701 | K | 766660171 | Montáž dveřních křídel otvíravých 1křídlových š do 0,8 m do obložkové zárubně | kus | 133 |  | 0 | CS ÚRS 2017 01 |  |  | snížená |  | 0 | 0 | 0 | 0 | 0 | 16 | K | 2 |  |  |  | ROZPOCET | 0 | 0 | 0 | 0 | 0 | 2 | 0 | 16 | 1041337542
702 | M | 766 002 | vnitřní dveře P/L 600x1.970mm EW30 DP1-Sm-C, plné CPL dub do ocelové stávající zárubně, štítkové kování, klika-klika, doz zámek, práh | kus | 1 |  | 0 |  |  |  | snížená |  | 0 | 0 | 0 | 0 | 0 | 32 | M | 2 |  |  |  | ROZPOCET | 0 | 0 | 0 | 0 | 0 | 2 | 0 | 16 | -605701402
703 | M | 766 003 | vnitřní dveře P/L 800x1.970mm EW30 DP1-Sm-C, plné oplechované do ocelové zárubně, štítkové kování, klika-koule, fab zámek, práh | kus | 1 |  | 0 |  |  |  | snížená |  | 0 | 0 | 0 | 0 | 0 | 32 | M | 2 |  |  |  | ROZPOCET | 0 | 0 | 0 | 0 | 0 | 2 | 0 | 16 | 1744570362
704 | M | 766 004 | vnitřní dveře P/L 700x1.970mm, plné CPL javor s neprůhledným proskleným proužkem do plechové zárubně, vlhkuodolné, štítkové kování, klika-klika, wc zámek, mřížka | kus | 40 |  | 0 |  |  |  | snížená |  | 0 | 0 | 0 | 0 | 0 | 32 | M | 2 |  |  |  | ROZPOCET | 0 | 0 | 0 | 0 | 0 | 2 | 0 | 16 | 2044209908
705 | M | 766 005 | vnitřní dveře P/L 700x1.970mm, plné CPL dub do ocelové zárubně, vlhkuodolné, štítkové kování, klika-klika, doz zámek, mřížka | kus | 1 |  | 0 |  |  |  | snížená |  | 0 | 0 | 0 | 0 | 0 | 32 | M | 2 |  |  |  | ROZPOCET | 0 | 0 | 0 | 0 | 0 | 2 | 0 | 16 | -1157155802
706 | M | 766 006 | vnitřní dveře P/L 800x1.970mm EI30 DP1-Sm-C, prosklený průhled CPL dub do ocelové zárubně, štítkové kování, klika-klika, fab zámek, práh | kus | 1 |  | 0 |  |  |  | snížená |  | 0 | 0 | 0 | 0 | 0 | 512 | M | 2 |  |  |  | ROZPOCET | 0 | 0 | 0 | 0 | 0 | 2 | 0 | 512 | 201079655
707 | M | 766 007 | vnitřní dveře P/L 800x1.970mm EW30 DP1-Sm-C, plné CPL dub do ocelové zárubně, štítkové kování, klika-klika, fab zámek | kus | 3 |  | 0 |  |  |  | snížená |  | 0 | 0 | 0 | 0 | 0 | 32 | M | 2 |  |  |  | ROZPOCET | 0 | 0 | 0 | 0 | 0 | 2 | 0 | 16 | -1284208455
708 | M | 766 008 | vnitřní dveře P/L 800x1.970mm EW30 DP3-Sm, plné CPL dub do ocelové zárubně, štítkové kování, klika-klika, fab zámek BT3, kukátko, řetízek, práh | kus | 20 |  | 0 |  |  |  | snížená |  | 0 | 0 | 0 | 0 | 0 | 32 | M | 2 |  |  |  | ROZPOCET | 0 | 0 | 0 | 0 | 0 | 2 | 0 | 16 | -1411726594
709 | M | 766 010 | vnitřní dveře P/L 800x1.970mm, neprůhledné prosklení, CPL javor do ocelové zárubně, štítkové kování, klika-klika, doz zámek | kus | 64 |  | 0 |  |  |  | snížená |  | 0 | 0 | 0 | 0 | 0 | 32 | M | 2 |  |  |  | ROZPOCET | 0 | 0 | 0 | 0 | 0 | 2 | 0 | 16 | 301117809
710 | M | 766 011 | vnitřní dveře P/L 800x1.970mm, plné CPL dub do ocelové zárubně, vlhkuodolné, štítkové kování, klika-klika, doz zámek, mřížka | kus | 1 |  | 0 |  |  |  | snížená |  | 0 | 0 | 0 | 0 | 0 | 32 | M | 2 |  |  |  | ROZPOCET | 0 | 0 | 0 | 0 | 0 | 2 | 0 | 16 | -282107635
711 | M | 766 012 | vnitřní dveře P/L 700x1.970mm, plné CPL dub do ocelové zárubně, štítkové kování, klika-klika, doz zámek | kus | 1 |  | 0 |  |  |  | snížená |  | 0 | 0 | 0 | 0 | 0 | 32 | M | 2 |  |  |  | ROZPOCET | 0 | 0 | 0 | 0 | 0 | 2 | 0 | 16 | 1525086356
712 | K | 998766203 | Přesun hmot procentní pro konstrukce truhlářské v objektech v do 24 m | % |  |  | 0 | CS ÚRS 2017 01 |  |  | snížená |  | 0 | 0 | 0 | 0 | 0 | 16 | K | 2 |  |  |  | ROZPOCET | 0 | 0 | 0 | 0 | 0 | 2 | 0 | 16 | -1072088928
| D | 767 | Konstrukce zámečnické |  |  |  | 0 | [5 empty] | 0 |  | 0.4951 |  | 0 | 2 | D | 1 |  |  |  | ROZPOCET | [6 empty] | 0
713 | K | 767RSH001 | Montáž a dodávka sklepních kójí z oc. síťoviny 50x50mm v rámu, v. 2.500mm, kotvené, PÚ polyuretan odstín RAL, posuvné dveře 700x1.800mm, závěsný bezpečnostní zámek BT2 | kus | 24 |  | 0 |  |  |  | snížená |  | 0 | 0 | 0 | 0 | 0 | 16 | K | 2 |  |  |  | ROZPOCET | 0 | 0 | 0 | 0 | 0 | 2 | 0 | 16 | -924563396
714 | K | 767RSH22013 | Montáž zábradlí schodišťového hmotnosti nad 25 kg z trubek do zdi | m | 6.9 |  | 0 |  |  |  | snížená |  | 0 | 0 | 0 | 0 | 0 | 16 | K | 2 |  |  |  | ROZPOCET | 0 | 0 | 0 | 0 | 0 | 2 | 0 | 16 | 877337094
715 | M | 553915RSH32 | zábradlí pozink s výplní ze svislých ocelových tyčí obdobné stávajícímu vč. kotvení do boků stupňů | m | 6.9 |  | 0 |  |  |  | snížená |  | 0 | 0.071 | 0.4899 | 0 | 0 | 32 | M | 2 |  |  |  | ROZPOCET | 0 | 0 | 0 | 0 | 0 | 2 | 0 | 16 | -1289711418
| VV |  | "Venkovní schodiště" (1,85+1,6)*2 |  | 6.9 | [13 empty] | VV | 2 | 2 | True | 0 | ROZPOCET
| VV |  | Součet |  | 6.9 | [13 empty] | VV | 2 | 4 | True | 1 | ROZPOCET
716 | K | 767RSH81011 | Montáž mřížek větracích čtyřhranných | kus | 2 |  | 0 |  |  |  | snížená |  | 0 | 0 | 0 | 0 | 0 | 16 | K | 2 |  |  |  | ROZPOCET | 0 | 0 | 0 | 0 | 0 | 2 | 0 | 16 | 2036444338
717 | M | 553414RSH13 | průvětrník mřížový s klapkami | kus | 2 |  | 0 |  |  |  | snížená |  | 0 | 0.0026 | 0.0052 | 0 | 0 | 32 | M | 2 |  |  |  | ROZPOCET | 0 | 0 | 0 | 0 | 0 | 2 | 0 | 16 | 1698869568
| VV |  | "1PP" 2 |  | 2 | [13 empty] | VV | 2 | 2 | True | 0 | ROZPOCET
| VV |  | Součet |  | 2 | [13 empty] | VV | 2 | 4 | True | 1 | ROZPOCET
718 | K | 998767203 | Přesun hmot procentní pro zámečnické konstrukce v objektech v do 24 m | % |  |  | 0 | CS ÚRS 2017 01 |  |  | snížená |  | 0 | 0 | 0 | 0 | 0 | 16 | K | 2 |  |  |  | ROZPOCET | 0 | 0 | 0 | 0 | 0 | 2 | 0 | 16 | -1879109211
| D | 771 | Podlahy z dlaždic |  |  |  | 0 | [5 empty] | 0 |  | 6.9586 |  | 1.6049 | 2 | D | 1 |  |  |  | ROZPOCET | [6 empty] | 0
719 | K | 771RSH273812 | Demontáž obkladů stupnic z dlaždic keramických lepených š do 350 mm | m | 108 |  | 0 |  |  |  | snížená |  | 0 | 0 | 0 | 0.0095 | 1.026 | 16 | K | 2 |  |  |  | ROZPOCET | 0 | 0 | 0 | 0 | 0 | 2 | 0 | 16 | -624180127
| VV |  | Vč.soklíků | [15 empty] | VV | 2 | 1 | True | 0 | ROZPOCET
| VV |  | "1PP" 9*1,2*2 |  | 21.6 | [13 empty] | VV | 2 | 2 | True | 0 | ROZPOCET
| VV |  | "1NP" 9*1,2*2 |  | 21.6 | [13 empty] | VV | 2 | 2 | True | 0 | ROZPOCET
| VV |  | "2NP" 9*1,2*2 |  | 21.6 | [13 empty] | VV | 2 | 2 | True | 0 | ROZPOCET
| VV |  | "3NP" 9*1,2*2 |  | 21.6 | [13 empty] | VV | 2 | 2 | True | 0 | ROZPOCET
| VV |  | "4NP" 9*1,2*2 |  | 21.6 | [13 empty] | VV | 2 | 2 | True | 0 | ROZPOCET
| VV |  | Součet |  | 108 | [13 empty] | VV | 2 | 4 | True | 1 | ROZPOCET
720 | K | 771RSH273832 | Demontáž obkladů podstupnic z dlaždic keramických lepených v do 250 mm | m | 108 |  | 0 |  |  |  | snížená |  | 0 | 0 | 0 | 0.00536 | 0.57888 | 16 | K | 2 |  |  |  | ROZPOCET | 0 | 0 | 0 | 0 | 0 | 2 | 0 | 16 | -616571848
| VV |  | Vč. soklíků | [15 empty] | VV | 2 | 1 | True | 0 | ROZPOCET
| VV |  | "1PP" 9*1,2*2 |  | 21.6 | [13 empty] | VV | 2 | 2 | True | 0 | ROZPOCET
| VV |  | "1NP" 9*1,2*2 |  | 21.6 | [13 empty] | VV | 2 | 2 | True | 0 | ROZPOCET
| VV |  | "2NP" 9*1,2*2 |  | 21.6 | [13 empty] | VV | 2 | 2 | True | 0 | ROZPOCET
| VV |  | "3NP" 9*1,2*2 |  | 21.6 | [13 empty] | VV | 2 | 2 | True | 0 | ROZPOCET
| VV |  | "4NP" 9*1,2*2 |  | 21.6 | [13 empty] | VV | 2 | 2 | True | 0 | ROZPOCET
| VV |  | Součet |  | 108 | [13 empty] | VV | 2 | 4 | True | 1 | ROZPOCET
721 | K | 771274123 | Montáž obkladů stupnic z dlaždic protiskluzných keramických flexibilní lepidlo š do 300 mm | m | 108 |  | 0 | CS ÚRS 2017 01 |  |  | snížená |  | 0 | 0.00147 | 0.15876 | 0 | 0 | 16 | K | 2 |  |  |  | ROZPOCET | 0 | 0 | 0 | 0 | 0 | 2 | 0 | 16 | 1241837478
| VV |  | "1PP" 9*1,2*2 |  | 21.6 | [13 empty] | VV | 2 | 2 | True | 0 | ROZPOCET
| VV |  | "1NP" 9*1,2*2 |  | 21.6 | [13 empty] | VV | 2 | 2 | True | 0 | ROZPOCET
| VV |  | "2NP" 9*1,2*2 |  | 21.6 | [13 empty] | VV | 2 | 2 | True | 0 | ROZPOCET
| VV |  | "3NP" 9*1,2*2 |  | 21.6 | [13 empty] | VV | 2 | 2 | True | 0 | ROZPOCET
| VV |  | "4NP" 9*1,2*2 |  | 21.6 | [13 empty] | VV | 2 | 2 | True | 0 | ROZPOCET
| VV |  | Součet |  | 108 | [13 empty] | VV | 2 | 4 | True | 1 | ROZPOCET
722 | M | 597612RSH900 | dlaždice keramické - schodiště, dle technické zprávy | m2 | 29.7 |  | 0 |  |  |  | snížená |  | 0 | 0.0192 | 0.57024 | 0 | 0 | 32 | M | 2 |  |  |  | ROZPOCET | 0 | 0 | 0 | 0 | 0 | 2 | 0 | 16 | -978903146
| VV |  | 108*0,275 'Přepočtené koeficientem množství |  | 29.7 | [13 empty] | VV | 2 | 2 | False | 1 | ROZPOCET
723 | K | 771274232 | Montáž obkladů podstupnic z dlaždic hladkých keramických flexibilní lepidlo v do 200 mm | m | 108 |  | 0 | CS ÚRS 2017 01 |  |  | snížená |  | 0 | 0.00098 | 0.10584 | 0 | 0 | 16 | K | 2 |  |  |  | ROZPOCET | 0 | 0 | 0 | 0 | 0 | 2 | 0 | 16 | 1036596482
| VV |  | "1PP" 9*1,2*2 |  | 21.6 | [13 empty] | VV | 2 | 2 | True | 0 | ROZPOCET
| VV |  | "1NP" 9*1,2*2 |  | 21.6 | [13 empty] | VV | 2 | 2 | True | 0 | ROZPOCET
| VV |  | "2NP" 9*1,2*2 |  | 21.6 | [13 empty] | VV | 2 | 2 | True | 0 | ROZPOCET
| VV |  | "3NP" 9*1,2*2 |  | 21.6 | [13 empty] | VV | 2 | 2 | True | 0 | ROZPOCET
| VV |  | "4NP" 9*1,2*2 |  | 21.6 | [13 empty] | VV | 2 | 2 | True | 0 | ROZPOCET
| VV |  | Součet |  | 108 | [13 empty] | VV | 2 | 4 | True | 1 | ROZPOCET
724 | M | 597612RSH901 | dlaždice keramické - schodiště, dle technické zprávy | m2 | 17.28 |  | 0 |  |  |  | snížená |  | 0 | 0.0192 | 0.33178 | 0 | 0 | 32 | M | 2 |  |  |  | ROZPOCET | 0 | 0 | 0 | 0 | 0 | 2 | 0 | 16 | -1647913631
| VV |  | 108*0,16 'Přepočtené koeficientem množství |  | 17.28 | [13 empty] | VV | 2 | 2 | False | 1 | ROZPOCET
725 | K | 771474113 | Montáž soklíků z dlaždic keramických rovných flexibilní lepidlo v do 120 mm | m | 188.022 |  | 0 | CS ÚRS 2017 01 |  |  | snížená |  | 0 | 0.00062 | 0.11657 | 0 | 0 | 16 | K | 2 |  |  |  | ROZPOCET | 0 | 0 | 0 | 0 | 0 | 2 | 0 | 16 | -332611468
| VV |  | "1PP" | [15 empty] | VV | 2 | 1 | True | 0 | ROZPOCET
| VV |  | "0.01" 2,4*1,2*2*5 |  | 28.8 | [13 empty] | VV | 2 | 2 | True | 0 | ROZPOCET
| VV |  | "0.02" (3,155+0,25+2,4+0,25+3,1)*2+1,05*2+0,45*2-0,6*1-0,7*2-0,8*4 |  | 16.11 | [13 empty] | VV | 2 | 2 | True | 0 | ROZPOCET
| VV |  | "0.03" 3,77*2+2,5*2+0,2+2,4*2 |  | 17.54 | [13 empty] | VV | 2 | 2 | True | 0 | ROZPOCET
| VV |  | "0.05" 3,155*2+(1,715+0,125+1,93)*2-0,7 |  | 13.15 | [13 empty] | VV | 2 | 2 | True | 0 | ROZPOCET
| VV |  | "0.06" 3,1*2+3,77*2-0,8 |  | 12.94 | [13 empty] | VV | 2 | 2 | True | 0 | ROZPOCET
| VV |  | "0.07" 7,156*2+4,94*2+0,45*2-0,8 |  | 24.292 | [13 empty] | VV | 2 | 2 | True | 0 | ROZPOCET
| VV |  | "0.08" (1,973+1,973+0,985)*2+(3,57+0,25+1,51+0,25+3,545+0,12+3,69+0,12+2,95)*2+(1,973+1,973)*6+0,12*2 |  | 65.788 | [13 empty] | VV | 2 | 2 | True | 0 | ROZPOCET
| VV |  | "0.09" (1,973+1,973)*2+1,51 |  | 9.402 | [13 empty] | VV | 2 | 2 | True | 0 | ROZPOCET
| VV |  | Součet |  | 188.022 | [13 empty] | VV | 2 | 4 | True | 1 | ROZPOCET
726 | M | 597611RSH161 | dlaždice keramické - suterén, dle technické zprávy | m2 | 18.802 |  | 0 |  |  |  | snížená |  | 0 | 0.0182 | 0.3422 | 0 | 0 | 32 | M | 2 |  |  |  | ROZPOCET | 0 | 0 | 0 | 0 | 0 | 2 | 0 | 16 | -959818811
| VV |  | 188,022*0,1 'Přepočtené koeficientem množství |  | 18.802 | [13 empty] | VV | 2 | 2 | False | 1 | ROZPOCET
727 | K | 771474133 | Montáž soklíků z dlaždic keramických schodišťových stupňovitých flexibilní lepidlo v do 120 mm | m | 96.3 |  | 0 | CS ÚRS 2017 01 |  |  | snížená |  | 0 | 0.00062 | 0.059706 | 0 | 0 | 16 | K | 2 |  |  |  | ROZPOCET | 0 | 0 | 0 | 0 | 0 | 2 | 0 | 16 | -224908136
| VV |  | "1PP" (0,16*9+0,275*9+0,1*9)*2*2 |  | 19.26 | [13 empty] | VV | 2 | 2 | True | 0 | ROZPOCET
| VV |  | "1NP" (0,16*9+0,275*9+0,1*9)*2*2 |  | 19.26 | [13 empty] | VV | 2 | 2 | True | 0 | ROZPOCET
| VV |  | "2NP" (0,16*9+0,275*9+0,1*9)*2*2 |  | 19.26 | [13 empty] | VV | 2 | 2 | True | 0 | ROZPOCET
| VV |  | "3NP" (0,16*9+0,275*9+0,1*9)*2*2 |  | 19.26 | [13 empty] | VV | 2 | 2 | True | 0 | ROZPOCET
| VV |  | "4NP" (0,16*9+0,275*9+0,1*9)*2*2 |  | 19.26 | [13 empty] | VV | 2 | 2 | True | 0 | ROZPOCET
| VV |  | Součet |  | 96.3 | [13 empty] | VV | 2 | 4 | True | 1 | ROZPOCET
728 | M | 597611RSH162 | dlaždice keramické - suterén, dle technické zprávy | m2 | 9.63 |  | 0 |  |  |  | snížená |  | 0 | 0.0182 | 0.17527 | 0 | 0 | 32 | M | 2 |  |  |  | ROZPOCET | 0 | 0 | 0 | 0 | 0 | 2 | 0 | 16 | -430455458
| VV |  | 96,3*0,1 'Přepočtené koeficientem množství |  | 9.63 | [13 empty] | VV | 2 | 2 | False | 1 | ROZPOCET
729 | K | 771574113 | Montáž podlah keramických režných hladkých lepených flexibilním lepidlem do 12 ks/m2 | m2 | 223.64 |  | 0 | CS ÚRS 2017 01 |  |  | snížená |  | 0 | 0.00367 | 0.82076 | 0 | 0 | 16 | K | 2 |  |  |  | ROZPOCET | 0 | 0 | 0 | 0 | 0 | 2 | 0 | 16 | 2128949484
730 | M | 597611RSH16 | dlaždice keramické - koupelny a wc, dle technické zprávy | m2 | 76.464 |  | 0 |  |  |  | snížená |  | 0 | 0.0182 | 1.3916 | 0 | 0 | 32 | M | 2 |  |  |  | ROZPOCET | 0 | 0 | 0 | 0 | 0 | 2 | 0 | 16 | -1463418528
| VV |  | "Byt 1" 0,97+2,9 |  | 3.87 | [13 empty] | VV | 2 | 2 | True | 0 | ROZPOCET
| VV |  | "Byt 2" 0,75+2,62 |  | 3.37 | [13 empty] | VV | 2 | 2 | True | 0 | ROZPOCET
| VV |  | "Byt 3" 0,75+2,62 |  | 3.37 | [13 empty] | VV | 2 | 2 | True | 0 | ROZPOCET
| VV |  | "Byt 4" 1,07+2,76 |  | 3.83 | [13 empty] | VV | 2 | 2 | True | 0 | ROZPOCET
| VV |  | "Byt 5" 0,97+2,9 |  | 3.87 | [13 empty] | VV | 2 | 2 | True | 0 | ROZPOCET
| VV |  | "Byt 6" 0,73+2,43 |  | 3.16 | [13 empty] | VV | 2 | 2 | True | 0 | ROZPOCET
| VV |  | "Byt 7" 0,73+2,5 |  | 3.23 | [13 empty] | VV | 2 | 2 | True | 0 | ROZPOCET
| VV |  | "Byt 8" 1,07+2,76 |  | 3.83 | [13 empty] | VV | 2 | 2 | True | 0 | ROZPOCET
| VV |  | "Byt 9" 0,97+2,9 |  | 3.87 | [13 empty] | VV | 2 | 2 | True | 0 | ROZPOCET
| VV |  | "Byt 10" 0,73+2,43 |  | 3.16 | [13 empty] | VV | 2 | 2 | True | 0 | ROZPOCET
| VV |  | "Byt 11" 0,73+2,5 |  | 3.23 | [13 empty] | VV | 2 | 2 | True | 0 | ROZPOCET
| VV |  | "Byt 12" 1,07+2,76 |  | 3.83 | [13 empty] | VV | 2 | 2 | True | 0 | ROZPOCET
| VV |  | "Byt 13" 0,97+2,9 |  | 3.87 | [13 empty] | VV | 2 | 2 | True | 0 | ROZPOCET
| VV |  | "Byt 14" 0,73+2,43 |  | 3.16 | [13 empty] | VV | 2 | 2 | True | 0 | ROZPOCET
| VV |  | "Byt 15" 0,73+2,5 |  | 3.23 | [13 empty] | VV | 2 | 2 | True | 0 | ROZPOCET
| VV |  | "Byt 16" 1,07+2,76 |  | 3.83 | [13 empty] | VV | 2 | 2 | True | 0 | ROZPOCET
| VV |  | "Byt 17" 0,97+2,9 |  | 3.87 | [13 empty] | VV | 2 | 2 | True | 0 | ROZPOCET
| VV |  | "Byt 18" 0,73+2,43 |  | 3.16 | [13 empty] | VV | 2 | 2 | True | 0 | ROZPOCET
| VV |  | "Byt 19" 0,73+2,5 |  | 3.23 | [13 empty] | VV | 2 | 2 | True | 0 | ROZPOCET
| VV |  | "Byt 20" 1,07+2,76 |  | 3.83 | [13 empty] | VV | 2 | 2 | True | 0 | ROZPOCET
| VV |  | Součet |  | 70.8 | [13 empty] | VV | 2 | 4 | True | 1 | ROZPOCET
| VV |  | 70,8*1,08 'Přepočtené koeficientem množství |  | 76.464 | [13 empty] | VV | 2 | 2 | False | 1 | ROZPOCET
731 | M | 597611RSH163 | dlaždice keramické - suterén, dle technické zprávy | m2 | 152.84 |  | 0 |  |  |  | snížená |  | 0 | 0.0182 | 2.7817 | 0 | 0 | 32 | M | 2 |  |  |  | ROZPOCET | 0 | 0 | 0 | 0 | 0 | 2 | 0 | 16 | -2077939691
| VV |  | "0.01" 4,2 |  | 4.2 | [13 empty] | VV | 2 | 2 | True | 0 | ROZPOCET
| VV |  | "0.02" 9,61 |  | 9.61 | [13 empty] | VV | 2 | 2 | True | 0 | ROZPOCET
| VV |  | "0.03" 4,19 |  | 4.19 | [13 empty] | VV | 2 | 2 | True | 0 | ROZPOCET
| VV |  | "0.04" 3,09 |  | 3.09 | [13 empty] | VV | 2 | 2 | True | 0 | ROZPOCET
| VV |  | "0.05" 7,92 |  | 7.92 | [13 empty] | VV | 2 | 2 | True | 0 | ROZPOCET
| VV |  | "0.06" 11,69 |  | 11.69 | [13 empty] | VV | 2 | 2 | True | 0 | ROZPOCET
| VV |  | "0.07" 35,86 |  | 35.86 | [13 empty] | VV | 2 | 2 | True | 0 | ROZPOCET
| VV |  | "0.08" 70,5 |  | 70.5 | [13 empty] | VV | 2 | 2 | True | 0 | ROZPOCET
| VV |  | "0.09" 5,78 |  | 5.78 | [13 empty] | VV | 2 | 2 | True | 0 | ROZPOCET
| VV |  | Součet |  | 152.84 | [13 empty] | VV | 2 | 4 | True | 1 | ROZPOCET
732 | K | 771591111 | Podlahy penetrace podkladu | m2 | 299.052 |  | 0 | CS ÚRS 2017 01 |  |  | snížená |  | 0 | 0.0003 | 0.089716 | 0 | 0 | 16 | K | 2 |  |  |  | ROZPOCET | 0 | 0 | 0 | 0 | 0 | 2 | 0 | 16 | 1065403743
| VV |  | 29,7+17,28+18,802+9,63+223,64 |  | 299.052 | [13 empty] | VV | 2 | 2 | True | 0 | ROZPOCET
| VV |  | Součet |  | 299.052 | [13 empty] | VV | 2 | 4 | True | 1 | ROZPOCET
733 | K | 771591115 | Podlahy spárování silikonem | m | 467.642 |  | 0 | CS ÚRS 2017 01 |  |  | snížená |  | 0 | 3e-05 | 0.014029 | 0 | 0 | 16 | K | 2 |  |  |  | ROZPOCET | 0 | 0 | 0 | 0 | 0 | 2 | 0 | 16 | 238491881
| VV |  | "0.01" (2,4+1,2*2)*5 |  | 24 | [13 empty] | VV | 2 | 2 | True | 0 | ROZPOCET
| VV |  | "Schodiště" (0,16+0,275)*9*2*2*5 |  | 78.3 | [13 empty] | VV | 2 | 2 | True | 0 | ROZPOCET
| VV |  | "0.02" (3,155+0,25+2,4+0,25+3,1)*2+1,05*2+0,45*2-0,6*1-0,7*2-0,8*4 |  | 16.11 | [13 empty] | VV | 2 | 2 | True | 0 | ROZPOCET
| VV |  | "0.03" 3,77*2+2,5*2+0,2+2,4*2 |  | 17.54 | [13 empty] | VV | 2 | 2 | True | 0 | ROZPOCET
| VV |  | "0.05" 3,155*2+(1,715+0,125+1,93)*2-0,7 |  | 13.15 | [13 empty] | VV | 2 | 2 | True | 0 | ROZPOCET
| VV |  | "0.06" 3,1*2+3,77*2-0,8 |  | 12.94 | [13 empty] | VV | 2 | 2 | True | 0 | ROZPOCET
| VV |  | "0.07" 7,156*2+4,94*2+0,45*2-0,8 |  | 24.292 | [13 empty] | VV | 2 | 2 | True | 0 | ROZPOCET
| VV |  | "0.08" (1,973+1,973+0,985)*2+(3,57+0,25+1,51+0,25+3,545+0,12+3,69+0,12+2,95)*2+(1,973+1,973)*6+0,12*2 |  | 65.788 | [13 empty] | VV | 2 | 2 | True | 0 | ROZPOCET
| VV |  | "0.09" (1,973+1,973)*2+1,51 |  | 9.402 | [13 empty] | VV | 2 | 2 | True | 0 | ROZPOCET
| VV |  | "Byt 1" 2,1*2+1,38*3+1*2+0,88*2 |  | 12.1 | [13 empty] | VV | 2 | 2 | True | 0 | ROZPOCET
| VV |  | "Byt 2" 1,9*2+1,38*3+0,8*2+0,88*2 |  | 11.3 | [13 empty] | VV | 2 | 2 | True | 0 | ROZPOCET
| VV |  | "Byt 3" 1,9*2+1,38*3+0,8*2+0,88*2 |  | 11.3 | [13 empty] | VV | 2 | 2 | True | 0 | ROZPOCET
| VV |  | "Byt 4" 2*2+1,38*3+1*2+0,88*2 |  | 11.9 | [13 empty] | VV | 2 | 2 | True | 0 | ROZPOCET
| VV |  | "Byt 5" 3,2*2+1,38*4-0,7*2 |  | 10.52 | [13 empty] | VV | 2 | 2 | True | 0 | ROZPOCET
| VV |  | "Byt 6" 2,7*2+1,34*4-0,7*2 |  | 9.36 | [13 empty] | VV | 2 | 2 | True | 0 | ROZPOCET
| VV |  | "Byt 7" 2,74*2+1,35*4-0,7*2 |  | 9.48 | [13 empty] | VV | 2 | 2 | True | 0 | ROZPOCET
| VV |  | "Byt 8" 3,2*2+1,38*4-0,7*2 |  | 10.52 | [13 empty] | VV | 2 | 2 | True | 0 | ROZPOCET
| VV |  | "Byt 9" 3,2*2+1,38*4-0,7*2 |  | 10.52 | [13 empty] | VV | 2 | 2 | True | 0 | ROZPOCET
| VV |  | "Byt 10" 2,7*2+1,34*4-0,7*2 |  | 9.36 | [13 empty] | VV | 2 | 2 | True | 0 | ROZPOCET
| VV |  | "Byt 11" 2,74*2+1,35*4-0,7*2 |  | 9.48 | [13 empty] | VV | 2 | 2 | True | 0 | ROZPOCET
| VV |  | "Byt 12" 3,2*2+1,38*4-0,7*2 |  | 10.52 | [13 empty] | VV | 2 | 2 | True | 0 | ROZPOCET
| VV |  | "Byt 13" 3,2*2+1,38*4-0,7*2 |  | 10.52 | [13 empty] | VV | 2 | 2 | True | 0 | ROZPOCET
| VV |  | "Byt 14" 2,7*2+1,34*4-0,7*2 |  | 9.36 | [13 empty] | VV | 2 | 2 | True | 0 | ROZPOCET
| VV |  | "Byt 15" 2,74*2+1,35*4-0,7*2 |  | 9.48 | [13 empty] | VV | 2 | 2 | True | 0 | ROZPOCET
| VV |  | "Byt 16" 3,2*2+1,38*4-0,7*2 |  | 10.52 | [13 empty] | VV | 2 | 2 | True | 0 | ROZPOCET
| VV |  | "Byt 17" 3,2*2+1,38*4-0,7*2 |  | 10.52 | [13 empty] | VV | 2 | 2 | True | 0 | ROZPOCET
| VV |  | "Byt 18" 2,7*2+1,34*4-0,7*2 |  | 9.36 | [13 empty] | VV | 2 | 2 | True | 0 | ROZPOCET
| VV |  | "Byt 19" 2,74*2+1,35*4-0,7*2 |  | 9.48 | [13 empty] | VV | 2 | 2 | True | 0 | ROZPOCET
| VV |  | "Byt 20" 3,2*2+1,38*4-0,7*2 |  | 10.52 | [13 empty] | VV | 2 | 2 | True | 0 | ROZPOCET
| VV |  | Součet |  | 467.642 | [13 empty] | VV | 2 | 4 | True | 1 | ROZPOCET
734 | K | 771591161 | Montáž profilu dilatační spáry bez izolace v rovině dlažby | m | 8.88 |  | 0 | CS ÚRS 2017 01 |  |  | snížená |  | 0 | 0 | 0 | 0 | 0 | 16 | K | 2 |  |  |  | ROZPOCET | 0 | 0 | 0 | 0 | 0 | 2 | 0 | 16 | 1099723500
| VV |  | "1PP" 0,985*4+4,94 |  | 8.88 | [13 empty] | VV | 2 | 2 | True | 0 | ROZPOCET
| VV |  | Součet |  | 8.88 | [13 empty] | VV | 2 | 4 | True | 1 | ROZPOCET
735 | M | 590541RSH74 | profil složený ze stabilních ozubených stěn z regenerátu tvrdého PVC spojených střední částí z měkkého PVC např. DILEX-MOP, 50G (8 x 2500 mm) | m | 9.768 |  | 0 |  |  |  | snížená |  | 0 | 4e-05 | 0.00039072 | 0 | 0 | 32 | M | 2 |  |  |  | ROZPOCET | 0 | 0 | 0 | 0 | 0 | 2 | 0 | 16 | 391394331
| VV |  | 8,88*1,1 'Přepočtené koeficientem množství |  | 9.768 | [13 empty] | VV | 2 | 2 | False | 1 | ROZPOCET
736 | K | 998771203 | Přesun hmot procentní pro podlahy z dlaždic v objektech v do 24 m | % |  |  | 0 | CS ÚRS 2017 01 |  |  | snížená |  | 0 | 0 | 0 | 0 | 0 | 16 | K | 2 |  |  |  | ROZPOCET | 0 | 0 | 0 | 0 | 0 | 2 | 0 | 16 | -127818408
| D | 775 | Podlahy skládané |  |  |  | 0 | [5 empty] | 0 |  | 0 |  | 17.1565 | 2 | D | 1 |  |  |  | ROZPOCET | [6 empty] | 0
737 | K | 775511800 | Demontáž podlah vlysových lepených s lištami lepenými | m2 | 686.26 |  | 0 | CS ÚRS 2017 01 |  |  | snížená |  | 0 | 0 | 0 | 0.025 | 17.1565 | 16 | K | 2 |  |  |  | ROZPOCET | 0 | 0 | 0 | 0 | 0 | 2 | 0 | 16 | 643556912
| VV |  | "Byt 1 - 1.05" 20,16 |  | 20.16 | [13 empty] | VV | 2 | 2 | True | 0 | ROZPOCET
| VV |  | "Byt 1 - 1.06" 13,57 |  | 13.57 | [13 empty] | VV | 2 | 2 | True | 0 | ROZPOCET
| VV |  | "Byt 2 - 2.05" 18,68 |  | 18.68 | [13 empty] | VV | 2 | 2 | True | 0 | ROZPOCET
| VV |  | "Byt 2 - 2.06" 15,19 |  | 15.19 | [13 empty] | VV | 2 | 2 | True | 0 | ROZPOCET
| VV |  | "Byt 3 - 3.05" 18,68 |  | 18.68 | [13 empty] | VV | 2 | 2 | True | 0 | ROZPOCET
| VV |  | "Byt 3 - 3.06" 14,63 |  | 14.63 | [13 empty] | VV | 2 | 2 | True | 0 | ROZPOCET
| VV |  | "Byt 4 - 4.05" 19,27 |  | 19.27 | [13 empty] | VV | 2 | 2 | True | 0 | ROZPOCET
| VV |  | "Byt 4 - 4.06" 13,54 |  | 13.54 | [13 empty] | VV | 2 | 2 | True | 0 | ROZPOCET
| VV |  | "Byt 5 - 5.05" 19 |  | 19 | [13 empty] | VV | 2 | 2 | True | 0 | ROZPOCET
| VV |  | "Byt 5 - 5.06" 14,72 |  | 14.72 | [13 empty] | VV | 2 | 2 | True | 0 | ROZPOCET
| VV |  | "Byt 6 - 6.05" 18,75 |  | 18.75 | [13 empty] | VV | 2 | 2 | True | 0 | ROZPOCET
| VV |  | "Byt 6 - 6.06" 15,94 |  | 15.94 | [13 empty] | VV | 2 | 2 | True | 0 | ROZPOCET
| VV |  | "Byt 6 - 6.07" 11,03 |  | 11.03 | [13 empty] | VV | 2 | 2 | True | 0 | ROZPOCET
| VV |  | "Byt 7 - 7.05" 18,28 |  | 18.28 | [13 empty] | VV | 2 | 2 | True | 0 | ROZPOCET
| VV |  | "Byt 7 - 7.06" 15,33 |  | 15.33 | [13 empty] | VV | 2 | 2 | True | 0 | ROZPOCET
| VV |  | "Byt 8 - 8.05" 19,27 |  | 19.27 | [13 empty] | VV | 2 | 2 | True | 0 | ROZPOCET
| VV |  | "Byt 8 - 8.06" 13,54 |  | 13.54 | [13 empty] | VV | 2 | 2 | True | 0 | ROZPOCET
| VV |  | "Byt 9 - 9.05" 19 |  | 19 | [13 empty] | VV | 2 | 2 | True | 0 | ROZPOCET
| VV |  | "Byt 9 - 9.06" 14,72 |  | 14.72 | [13 empty] | VV | 2 | 2 | True | 0 | ROZPOCET
| VV |  | "Byt 10 - 10.05" 18,75 |  | 18.75 | [13 empty] | VV | 2 | 2 | True | 0 | ROZPOCET
| VV |  | "Byt 10 - 10.06" 15,94 |  | 15.94 | [13 empty] | VV | 2 | 2 | True | 0 | ROZPOCET
| VV |  | "Byt 10 - 10.07" 11,03 |  | 11.03 | [13 empty] | VV | 2 | 2 | True | 0 | ROZPOCET
| VV |  | "Byt 11 - 11.05" 18,28 |  | 18.28 | [13 empty] | VV | 2 | 2 | True | 0 | ROZPOCET
| VV |  | "Byt 11 - 11.06" 15,33 |  | 15.33 | [13 empty] | VV | 2 | 2 | True | 0 | ROZPOCET
| VV |  | "Byt 12 - 12.05" 19,27 |  | 19.27 | [13 empty] | VV | 2 | 2 | True | 0 | ROZPOCET
| VV |  | "Byt 12 - 12.06" 13,54 |  | 13.54 | [13 empty] | VV | 2 | 2 | True | 0 | ROZPOCET
| VV |  | "Byt 13 - 13.05" 19 |  | 19 | [13 empty] | VV | 2 | 2 | True | 0 | ROZPOCET
| VV |  | "Byt 13 - 13.06" 14,72 |  | 14.72 | [13 empty] | VV | 2 | 2 | True | 0 | ROZPOCET
| VV |  | "Byt 14 - 14.05" 18,75 |  | 18.75 | [13 empty] | VV | 2 | 2 | True | 0 | ROZPOCET
| VV |  | "Byt 14 - 14.06" 15,94 |  | 15.94 | [13 empty] | VV | 2 | 2 | True | 0 | ROZPOCET
| VV |  | "Byt 14 - 14.07" 11,03 |  | 11.03 | [13 empty] | VV | 2 | 2 | True | 0 | ROZPOCET
| VV |  | "Byt 15 - 15.05" 18,28 |  | 18.28 | [13 empty] | VV | 2 | 2 | True | 0 | ROZPOCET
| VV |  | "Byt 15 - 15.06" 15,33 |  | 15.33 | [13 empty] | VV | 2 | 2 | True | 0 | ROZPOCET
| VV |  | "Byt 16 - 16.05" 19,27 |  | 19.27 | [13 empty] | VV | 2 | 2 | True | 0 | ROZPOCET
| VV |  | "Byt 16 - 16.06" 13,54 |  | 13.54 | [13 empty] | VV | 2 | 2 | True | 0 | ROZPOCET
| VV |  | "Byt 17 - 17.05" 14,25 |  | 14.25 | [13 empty] | VV | 2 | 2 | True | 0 | ROZPOCET
| VV |  | "Byt 18 - 18.05" 6,52 |  | 6.52 | [13 empty] | VV | 2 | 2 | True | 0 | ROZPOCET
| VV |  | "Byt 18 - 18.06" 10,68 |  | 10.68 | [13 empty] | VV | 2 | 2 | True | 0 | ROZPOCET
| VV |  | "Byt 19 - 19.05" 20,24 |  | 20.24 | [13 empty] | VV | 2 | 2 | True | 0 | ROZPOCET
| VV |  | "Byt 20 - 20.03" 10,15 |  | 10.15 | [13 empty] | VV | 2 | 2 | True | 0 | ROZPOCET
| VV |  | "Byt 21 - 21.05" 20,24 |  | 20.24 | [13 empty] | VV | 2 | 2 | True | 0 | ROZPOCET
| VV |  | "Byt 22 - 22.04" 6,52 |  | 6.52 | [13 empty] | VV | 2 | 2 | True | 0 | ROZPOCET
| VV |  | "Byt 22 - 22.05" 12,11 |  | 12.11 | [13 empty] | VV | 2 | 2 | True | 0 | ROZPOCET
| VV |  | "Byt 23 - 23.05" 14,25 |  | 14.25 | [13 empty] | VV | 2 | 2 | True | 0 | ROZPOCET
| VV |  | Součet |  | 686.26 | [13 empty] | VV | 2 | 4 | True | 1 | ROZPOCET
738 | K | 998775203 | Přesun hmot procentní pro podlahy dřevěné v objektech v do 24 m | % |  |  | 0 | CS ÚRS 2017 01 |  |  | snížená |  | 0 | 0 | 0 | 0 | 0 | 16 | K | 2 |  |  |  | ROZPOCET | 0 | 0 | 0 | 0 | 0 | 2 | 0 | 16 | 1244558338
| D | 776 | Podlahy povlakové |  |  |  | 1998.63 | [5 empty] | 0 |  | 10.522 |  | 0.41826 | 2 | D | 1 |  |  |  | ROZPOCET | [6 empty] | 1998.63
739 | K | 776111311 | Vysátí podkladu povlakových podlah | m2 | 932.41 |  | 0 | CS ÚRS 2017 01 |  |  | snížená |  | 0 | 0 | 0 | 0 | 0 | 16 | K | 2 |  |  |  | ROZPOCET | 0 | 0 | 0 | 0 | 0 | 2 | 0 | 16 | 1921451463
740 | K | 776121111 | Vodou ředitelná penetrace savého podkladu povlakových podlah | m2 | 932.41 |  | 0 | CS ÚRS 2017 01 |  |  | snížená |  | 0 | 3e-05 | 0.027972 | 0 | 0 | 16 | K | 2 |  |  |  | ROZPOCET | 0 | 0 | 0 | 0 | 0 | 2 | 0 | 16 | 1965884250
741 | K | 776141112 | Vyrovnání podkladu povlakových podlah stěrkou pevnosti 20 MPa tl 5 mm | m2 | 932.41 |  | 0 | CS ÚRS 2017 01 |  |  | snížená |  | 0 | 0.00758 | 7.0677 | 0 | 0 | 16 | K | 2 |  |  |  | ROZPOCET | 0 | 0 | 0 | 0 | 0 | 2 | 0 | 16 | 219351195
742 | K | 776201812 | Demontáž lepených povlakových podlah s podložkou ručně | m2 | 139.42 |  | 0 | CS ÚRS 2017 01 |  |  | snížená |  | 0 | 0 | 0 | 0.003 | 0.41826 | 16 | K | 2 |  |  |  | ROZPOCET | 0 | 0 | 0 | 0 | 0 | 2 | 0 | 16 | 1273045900
| VV |  | Vč. soklu | [15 empty] | VV | 2 | 1 | True | 0 | ROZPOCET
| VV |  | "Byt 1 - 1.04" 7,15 |  | 7.15 | [13 empty] | VV | 2 | 2 | True | 0 | ROZPOCET
| VV |  | "Byt 2 - 2.04" 7,91 |  | 7.91 | [13 empty] | VV | 2 | 2 | True | 0 | ROZPOCET
| VV |  | "Byt 3 - 3.04" 7,96 |  | 7.96 | [13 empty] | VV | 2 | 2 | True | 0 | ROZPOCET
| VV |  | "Byt 4 - 4.04" 7,15 |  | 7.15 | [13 empty] | VV | 2 | 2 | True | 0 | ROZPOCET
| VV |  | "Byt 5 - 5.04" 7,2 |  | 7.2 | [13 empty] | VV | 2 | 2 | True | 0 | ROZPOCET
| VV |  | "Byt 6 - 6.04" 6,34 |  | 6.34 | [13 empty] | VV | 2 | 2 | True | 0 | ROZPOCET
| VV |  | "Byt 7 - 7.04" 6,29 |  | 6.29 | [13 empty] | VV | 2 | 2 | True | 0 | ROZPOCET
| VV |  | "Byt 8 - 8.04" 7,15 |  | 7.15 | [13 empty] | VV | 2 | 2 | True | 0 | ROZPOCET
| VV |  | "Byt 9 - 9.04" 7,2 |  | 7.2 | [13 empty] | VV | 2 | 2 | True | 0 | ROZPOCET
| VV |  | "Byt 10 - 10.04" 6,34 |  | 6.34 | [13 empty] | VV | 2 | 2 | True | 0 | ROZPOCET
| VV |  | "Byt 11 - 11.04" 6,29 |  | 6.29 | [13 empty] | VV | 2 | 2 | True | 0 | ROZPOCET
| VV |  | "Byt 12 - 12.04" 7,15 |  | 7.15 | [13 empty] | VV | 2 | 2 | True | 0 | ROZPOCET
| VV |  | "Byt 13 - 13.04" 7,2 |  | 7.2 | [13 empty] | VV | 2 | 2 | True | 0 | ROZPOCET
| VV |  | "Byt 14 - 14.04" 6,34 |  | 6.34 | [13 empty] | VV | 2 | 2 | True | 0 | ROZPOCET
| VV |  | "Byt 15 - 15.04" 6,29 |  | 6.29 | [13 empty] | VV | 2 | 2 | True | 0 | ROZPOCET
| VV |  | "Byt 16 - 16.04" 7,15 |  | 7.15 | [13 empty] | VV | 2 | 2 | True | 0 | ROZPOCET
| VV |  | "Byt 17 - 17.04" 7,63 |  | 7.63 | [13 empty] | VV | 2 | 2 | True | 0 | ROZPOCET
| VV |  | "Byt 19 - 19.04" 6,68 |  | 6.68 | [13 empty] | VV | 2 | 2 | True | 0 | ROZPOCET
| VV |  | "Byt 21 - 21.04" 6,36 |  | 6.36 | [13 empty] | VV | 2 | 2 | True | 0 | ROZPOCET
| VV |  | "Byt 23 - 23.04" 7,64 |  | 7.64 | [13 empty] | VV | 2 | 2 | True | 0 | ROZPOCET
| VV |  | Součet |  | 139.42 | [13 empty] | VV | 2 | 4 | True | 1 | ROZPOCET
743 | K | 776241111 | Lepení hladkých (bez vzoru) pásů ze sametového vinylu | m2 | 932.41 |  | 0 | CS ÚRS 2017 01 |  |  | snížená |  | 0 | 0.0003 | 0.27972 | 0 | 0 | 16 | K | 2 |  |  |  | ROZPOCET | 0 | 0 | 0 | 0 | 0 | 2 | 0 | 16 | 553747185
| VV |  | "Byt 1" 3,63+7,1+20,25 |  | 30.98 | [13 empty] | VV | 2 | 2 | True | 0 | ROZPOCET
| VV |  | "Byt 2" 3,87+0,97+7,9+18,68+15,19 |  | 46.61 | [13 empty] | VV | 2 | 2 | True | 0 | ROZPOCET
| VV |  | "Byt 3" 3,87+0,97+7,9+18,68+14,63 |  | 46.05 | [13 empty] | VV | 2 | 2 | True | 0 | ROZPOCET
| VV |  | "Byt 4" 3,63+7,1+19,36+13,54 |  | 43.63 | [13 empty] | VV | 2 | 2 | True | 0 | ROZPOCET
| VV |  | "Byt 5" 3,63+7,1+19,1+14,7 |  | 44.53 | [13 empty] | VV | 2 | 2 | True | 0 | ROZPOCET
| VV |  | "Byt 6" 4,87+6,53+18,75+15,94+11,27 |  | 57.36 | [13 empty] | VV | 2 | 2 | True | 0 | ROZPOCET
| VV |  | "Byt 7" 5,1+6,3+18,28+15,33 |  | 45.01 | [13 empty] | VV | 2 | 2 | True | 0 | ROZPOCET
| VV |  | "Byt 8" 3,63+7,1+19,36+13,54 |  | 43.63 | [13 empty] | VV | 2 | 2 | True | 0 | ROZPOCET
| VV |  | "Byt 9" 3,63+7,1+19,1+14,72 |  | 44.55 | [13 empty] | VV | 2 | 2 | True | 0 | ROZPOCET
| VV |  | "Byt 10" 4,87+6,53+18,75+15,94+11,27 |  | 57.36 | [13 empty] | VV | 2 | 2 | True | 0 | ROZPOCET
| VV |  | "Byt 11" 5,1+6,3+18,28+15,33 |  | 45.01 | [13 empty] | VV | 2 | 2 | True | 0 | ROZPOCET
| VV |  | "Byt 12" 3,63+7,1+19,36+13,54 |  | 43.63 | [13 empty] | VV | 2 | 2 | True | 0 | ROZPOCET
| VV |  | "Byt 13" 3,63+7,1+19,1+14,72 |  | 44.55 | [13 empty] | VV | 2 | 2 | True | 0 | ROZPOCET
| VV |  | "Byt 14" 4,87+6,53+18,75+15,94+11,27 |  | 57.36 | [13 empty] | VV | 2 | 2 | True | 0 | ROZPOCET
| VV |  | "Byt 15" 5,1+6,3+18,28+15,33 |  | 45.01 | [13 empty] | VV | 2 | 2 | True | 0 | ROZPOCET
| VV |  | "Byt 16" 3,63+7,1+19,36+13,54 |  | 43.63 | [13 empty] | VV | 2 | 2 | True | 0 | ROZPOCET
| VV |  | "Byt 17" 3,61+7,1+20,11+14,58 |  | 45.4 | [13 empty] | VV | 2 | 2 | True | 0 | ROZPOCET
| VV |  | "Byt 18" 5,68+6,53+21,56+12,97+11,27 |  | 58.01 | [13 empty] | VV | 2 | 2 | True | 0 | ROZPOCET
| VV |  | "Byt 19" 5,95+6,3+20,79+12,66 |  | 45.7 | [13 empty] | VV | 2 | 2 | True | 0 | ROZPOCET
| VV |  | "Byt 20" 3,61+7,1+19,86+13,83 |  | 44.4 | [13 empty] | VV | 2 | 2 | True | 0 | ROZPOCET
| VV |  | Součet |  | 932.41 | [13 empty] | VV | 2 | 4 | True | 1 | ROZPOCET
744 | M | 607561RSH10 | krytina podlahová, tl. 2 mm, dle technické zprávy | m2 | 1025.651 | 1 | 1025.65 |  |  |  | snížená |  | 0 | 0.002 | 2.0513 | 0 | 0 | 32 | M | 2 |  |  |  | ROZPOCET | 0 | 1025.65 | 0 | 0 | 0 | 2 | 1025.65 | 16 | 746059610
| VV |  | 932,41*1,1 'Přepočtené koeficientem množství |  | 1025.651 | [13 empty] | VV | 2 | 2 | False | 1 | ROZPOCET
745 | K | 776411111 | Montáž obvodových soklíků výšky do 80 mm | m | 953.904 |  | 0 | CS ÚRS 2017 01 |  |  | snížená |  | 0 | 2e-05 | 0.019078 | 0 | 0 | 16 | K | 2 |  |  |  | ROZPOCET | 0 | 0 | 0 | 0 | 0 | 2 | 0 | 16 | -1412164889
| VV |  | "Byt 1-1.01" (3,2+0,15)*2+1,09*2+0,45*2-0,8*2-0,7*2 |  | 6.78 | [13 empty] | VV | 2 | 2 | True | 0 | ROZPOCET
| VV |  | "Byt 1-1.04" 3,2+2,22*2-0,8 |  | 6.84 | [13 empty] | VV | 2 | 2 | True | 0 | ROZPOCET
| VV |  | "Byt 1-1.05" 4,1*2+4,94*2-0,8*3 |  | 15.68 | [13 empty] | VV | 2 | 2 | True | 0 | ROZPOCET
| VV |  | "Byt 1-1.06" 2,855*2+4,94*2+0,4*2-0,8 |  | 15.59 | [13 empty] | VV | 2 | 2 | True | 0 | ROZPOCET
| VV |  | "Byt 2-2.01" 3,7*2+1,06*2+0,4*2-0,8*2-0,7*3 |  | 6.62 | [13 empty] | VV | 2 | 2 | True | 0 | ROZPOCET
| VV |  | "Byt 2-2.02" 0,7+1,48*2 |  | 3.66 | [13 empty] | VV | 2 | 2 | True | 0 | ROZPOCET
| VV |  | "Byt 2-2.05" 3,45+2,29*2-0,8 |  | 7.23 | [13 empty] | VV | 2 | 2 | True | 0 | ROZPOCET
| VV |  | "Byt 2-2.06" 3,75*2+4,98*2-0,8*3 |  | 15.06 | [13 empty] | VV | 2 | 2 | True | 0 | ROZPOCET
| VV |  | "Byt 2-2.07" 2,95*2+4,98*2-0,8 |  | 15.06 | [13 empty] | VV | 2 | 2 | True | 0 | ROZPOCET
| VV |  | "Byt 3-3.01" 3,7*2+1,06*2+0,4*2-0,8*2-0,7*3 |  | 6.62 | [13 empty] | VV | 2 | 2 | True | 0 | ROZPOCET
| VV |  | "Byt 3-3.02" 0,7+1,48*2 |  | 3.66 | [13 empty] | VV | 2 | 2 | True | 0 | ROZPOCET
| VV |  | "Byt 3-3.05" 3,45+2,29*2-0,8 |  | 7.23 | [13 empty] | VV | 2 | 2 | True | 0 | ROZPOCET
| VV |  | "Byt 3-3.06" 3,75*2+4,98*2-0,8*3 |  | 15.06 | [13 empty] | VV | 2 | 2 | True | 0 | ROZPOCET
| VV |  | "Byt 3-3.07" 2,95*2+4,98*2-0,8 |  | 15.06 | [13 empty] | VV | 2 | 2 | True | 0 | ROZPOCET
| VV |  | "Byt 4-4.01" (3,2+0,15)*2+1,09*2+0,45*2-0,8*2-0,7*2 |  | 6.78 | [13 empty] | VV | 2 | 2 | True | 0 | ROZPOCET
| VV |  | "Byt 4-4.04" 3,2+2,22*2-0,8 |  | 6.84 | [13 empty] | VV | 2 | 2 | True | 0 | ROZPOCET
| VV |  | "Byt 4-4.05" 3,92*2+4,94*2-0,8*3 |  | 15.32 | [13 empty] | VV | 2 | 2 | True | 0 | ROZPOCET
| VV |  | "Byt 4-4.06" 2,835*2+4,94*2+0,4*2-0,8 |  | 15.55 | [13 empty] | VV | 2 | 2 | True | 0 | ROZPOCET
| VV |  | "Byt 5-5.01" 3,2*2+1,09*2+0,4*2-0,7*2-0,8*2 |  | 6.38 | [13 empty] | VV | 2 | 2 | True | 0 | ROZPOCET
| VV |  | "Byt 5-5.04" 3,2*1+2,22*2-0,8 |  | 6.84 | [13 empty] | VV | 2 | 2 | True | 0 | ROZPOCET
| VV |  | "Byt 5-5.05" 3,92*2+4,94*2-0,8*3 |  | 15.32 | [13 empty] | VV | 2 | 2 | True | 0 | ROZPOCET
| VV |  | "Byt 5-5.06" 3,03*2+4,94*2+0,4*2-0,8 |  | 15.94 | [13 empty] | VV | 2 | 2 | True | 0 | ROZPOCET
| VV |  | "Byt 6-6.01" (2,7+0,1+1,5)*2+1,1*2+0,4*4-0,7*2-0,8*3 |  | 8.6 | [13 empty] | VV | 2 | 2 | True | 0 | ROZPOCET
| VV |  | "Byt 6-6.04" 2,7*1+2,42*2-0,8 |  | 6.74 | [13 empty] | VV | 2 | 2 | True | 0 | ROZPOCET
| VV |  | "Byt 6-6.05" 3,765*2+4,98*2-0,8*3 |  | 15.09 | [13 empty] | VV | 2 | 2 | True | 0 | ROZPOCET
| VV |  | "Byt 6-6.06" 3,1*2+4,98*2-0,8 |  | 15.36 | [13 empty] | VV | 2 | 2 | True | 0 | ROZPOCET
| VV |  | "Byt 6-6.07" 3,045*2+3,7*2-0,8 |  | 12.69 | [13 empty] | VV | 2 | 2 | True | 0 | ROZPOCET
| VV |  | "Byt 7-7.01" (2,74+0,2+1,5)*2+1,08*2+0,4*4-0,7*2-0,8*3 |  | 8.84 | [13 empty] | VV | 2 | 2 | True | 0 | ROZPOCET
| VV |  | "Byt 7-7.04" 2,74+2,3*2-0,8 |  | 6.54 | [13 empty] | VV | 2 | 2 | True | 0 | ROZPOCET
| VV |  | "Byt 7-7.05" 3,67*2+4,98*2-0,8*3 |  | 14.9 | [13 empty] | VV | 2 | 2 | True | 0 | ROZPOCET
| VV |  | "Byt 7-7.06" 3,09*2+4,98*2-0,8 |  | 15.34 | [13 empty] | VV | 2 | 2 | True | 0 | ROZPOCET
| VV |  | "Byt 8-8.01" 3,2*2+1,09*2+0,4*2-0,7*2-0,8*2 |  | 6.38 | [13 empty] | VV | 2 | 2 | True | 0 | ROZPOCET
| VV |  | "Byt 8-8.04" 3,2+2,22*2-0,8 |  | 6.84 | [13 empty] | VV | 2 | 2 | True | 0 | ROZPOCET
| VV |  | "Byt 8-8.05" 4,02*2+4,94*2-0,8*3 |  | 15.52 | [13 empty] | VV | 2 | 2 | True | 0 | ROZPOCET
| VV |  | "Byt 8-8.06" 2,835*2+4,94*2+0,4*2-0,8 |  | 15.55 | [13 empty] | VV | 2 | 2 | True | 0 | ROZPOCET
| VV |  | "Byt 9-9.01" 3,2*2+1,09*2+0,4*2-0,7*2-0,8*2 |  | 6.38 | [13 empty] | VV | 2 | 2 | True | 0 | ROZPOCET
| VV |  | "Byt 9-9.04" 3,2+2,22*2-0,8 |  | 6.84 | [13 empty] | VV | 2 | 2 | True | 0 | ROZPOCET
| VV |  | "Byt 9-9.05" 3,92*2+4,94*2-0,8*3 |  | 15.32 | [13 empty] | VV | 2 | 2 | True | 0 | ROZPOCET
| VV |  | "Byt 9-9.06" 3,033*2+4,94*2+0,4*2-0,8 |  | 15.946 | [13 empty] | VV | 2 | 2 | True | 0 | ROZPOCET
| VV |  | "Byt 10-10.01" (2,7+0,1+1,5)*2+1,1*2+0,4*4-0,7*2-0,8*3 |  | 8.6 | [13 empty] | VV | 2 | 2 | True | 0 | ROZPOCET
| VV |  | "Byt 10-10.04" 2,7*1+2,42*2-0,8 |  | 6.74 | [13 empty] | VV | 2 | 2 | True | 0 | ROZPOCET
| VV |  | "Byt 10-10.05" 3,765*2+4,98*2-0,8*3 |  | 15.09 | [13 empty] | VV | 2 | 2 | True | 0 | ROZPOCET
| VV |  | "Byt 10-10.06" 3,1*2+4,98*2-0,8 |  | 15.36 | [13 empty] | VV | 2 | 2 | True | 0 | ROZPOCET
| VV |  | "Byt 10-10.07" 3,045*2+3,7*2-0,8 |  | 12.69 | [13 empty] | VV | 2 | 2 | True | 0 | ROZPOCET
| VV |  | "Byt 11-11.01" (2,74+0,2+1,5)*2+1,08*2+0,4*4-0,7*2-0,8*3 |  | 8.84 | [13 empty] | VV | 2 | 2 | True | 0 | ROZPOCET
| VV |  | "Byt 11-11.04" 2,74+2,3*2-0,8 |  | 6.54 | [13 empty] | VV | 2 | 2 | True | 0 | ROZPOCET
| VV |  | "Byt 11-11.05" 3,67*2+4,98*2-0,8*3 |  | 14.9 | [13 empty] | VV | 2 | 2 | True | 0 | ROZPOCET
| VV |  | "Byt 11-11.06" 3,09*2+4,98*2-0,8 |  | 15.34 | [13 empty] | VV | 2 | 2 | True | 0 | ROZPOCET
| VV |  | "Byt 12-12.01" 3,2*2+1,09*2+0,4*2-0,7*2-0,8*2 |  | 6.38 | [13 empty] | VV | 2 | 2 | True | 0 | ROZPOCET
| VV |  | "Byt 12-12.04" 3,2+2,22*2-0,8 |  | 6.84 | [13 empty] | VV | 2 | 2 | True | 0 | ROZPOCET
| VV |  | "Byt 12-12.05" 3,92*2+4,94*2-0,8*3 |  | 15.32 | [13 empty] | VV | 2 | 2 | True | 0 | ROZPOCET
| VV |  | "Byt 12-12.06" 2,835*2+4,94*2+0,4*2-0,8 |  | 15.55 | [13 empty] | VV | 2 | 2 | True | 0 | ROZPOCET
| VV |  | "Byt 13-13.01" 3,2*2+1,09*2+0,4*2-0,7*2-0,8*2 |  | 6.38 | [13 empty] | VV | 2 | 2 | True | 0 | ROZPOCET
| VV |  | "Byt 13-13.04" 3,2+2,22*2-0,8 |  | 6.84 | [13 empty] | VV | 2 | 2 | True | 0 | ROZPOCET
| VV |  | "Byt 13-13.05" 3,92*2+4,94*2-0,8*3 |  | 15.32 | [13 empty] | VV | 2 | 2 | True | 0 | ROZPOCET
| VV |  | "Byt 13-13.06" 3,033*2+4,94*2+0,4*2-0,8 |  | 15.946 | [13 empty] | VV | 2 | 2 | True | 0 | ROZPOCET
| VV |  | "Byt 14-14.01" (2,7+0,1+1,5)*2+1,1*2+0,4*4-0,7*2-0,8*3 |  | 8.6 | [13 empty] | VV | 2 | 2 | True | 0 | ROZPOCET
| VV |  | "Byt 14-14.04" 2,7*1+2,42*2-0,8 |  | 6.74 | [13 empty] | VV | 2 | 2 | True | 0 | ROZPOCET
| VV |  | "Byt 14-14.05" 3,765*2+4,98*2-0,8*3 |  | 15.09 | [13 empty] | VV | 2 | 2 | True | 0 | ROZPOCET
| VV |  | "Byt 14-14.06" 3,1*2+4,98*2-0,8 |  | 15.36 | [13 empty] | VV | 2 | 2 | True | 0 | ROZPOCET
| VV |  | "Byt 14-14.07" 3,045*2+3,7*2-0,8 |  | 12.69 | [13 empty] | VV | 2 | 2 | True | 0 | ROZPOCET
| VV |  | "Byt 15-15.01" (2,74+0,2+1,5)*2+1,08*2+0,4*4-0,7*2-0,8*3 |  | 8.84 | [13 empty] | VV | 2 | 2 | True | 0 | ROZPOCET
| VV |  | "Byt 15-15.04" 2,74+2,3*2-0,8 |  | 6.54 | [13 empty] | VV | 2 | 2 | True | 0 | ROZPOCET
| VV |  | "Byt 15-15.05" 3,67*2+4,98*2-0,8*3 |  | 14.9 | [13 empty] | VV | 2 | 2 | True | 0 | ROZPOCET
| VV |  | "Byt 15-15.06" 3,09*2+4,98*2-0,8 |  | 15.34 | [13 empty] | VV | 2 | 2 | True | 0 | ROZPOCET
| VV |  | "Byt 16-16.01" 3,2*2+1,09*2+0,4*2-0,7*2-0,8*2 |  | 6.38 | [13 empty] | VV | 2 | 2 | True | 0 | ROZPOCET
| VV |  | "Byt 16-16.04" 3,2+2,22*2-0,8 |  | 6.84 | [13 empty] | VV | 2 | 2 | True | 0 | ROZPOCET
| VV |  | "Byt 16-16.05" 3,92*2+4,94*2-0,8*3 |  | 15.32 | [13 empty] | VV | 2 | 2 | True | 0 | ROZPOCET
| VV |  | "Byt 16-16.06" 2,835*2+4,94*2+0,4*2-0,8 |  | 15.55 | [13 empty] | VV | 2 | 2 | True | 0 | ROZPOCET
| VV |  | "Byt 17-17.01" 3,2*2+1,09*2-0,7*2-0,8*2 |  | 5.58 | [13 empty] | VV | 2 | 2 | True | 0 | ROZPOCET
| VV |  | "Byt 17-17.04" 3,2+2,22*2-0,8 |  | 6.84 | [13 empty] | VV | 2 | 2 | True | 0 | ROZPOCET
| VV |  | "Byt 17-17.05" 4,07*2+4,94*2-0,8*3 |  | 15.62 | [13 empty] | VV | 2 | 2 | True | 0 | ROZPOCET
| VV |  | "Byt 17-17.06" 2,905*2+4,94*2+0,4*2-0,8 |  | 15.69 | [13 empty] | VV | 2 | 2 | True | 0 | ROZPOCET
| VV |  | "Byt 18-18.01" (2,7+0,1+1,5)*2+1,1*2+0,4*4-0,7*2-0,8*3 |  | 8.6 | [13 empty] | VV | 2 | 2 | True | 0 | ROZPOCET
| VV |  | "Byt 18-18.04" 2,7*1+2,42*2-0,8 |  | 6.74 | [13 empty] | VV | 2 | 2 | True | 0 | ROZPOCET
| VV |  | "Byt 18-18.05" 4,33*2+4,98*2-0,8*3 |  | 16.22 | [13 empty] | VV | 2 | 2 | True | 0 | ROZPOCET
| VV |  | "Byt 18-18.06" 2,506*2+4,98*2-0,8 |  | 14.172 | [13 empty] | VV | 2 | 2 | True | 0 | ROZPOCET
| VV |  | "Byt 18-18.07" 3,045*2+3,7*2-0,8 |  | 12.69 | [13 empty] | VV | 2 | 2 | True | 0 | ROZPOCET
| VV |  | "Byt 19-19.01" (2,74+0,2+1,5)*2+1,08*2+0,4*4-0,7*2-0,8*3 |  | 8.84 | [13 empty] | VV | 2 | 2 | True | 0 | ROZPOCET
| VV |  | "Byt 19-19.04" 2,74+2,3*2-0,8 |  | 6.54 | [13 empty] | VV | 2 | 2 | True | 0 | ROZPOCET
| VV |  | "Byt 19-19.05" 4,175*2+4,98*2-0,8*3 |  | 15.91 | [13 empty] | VV | 2 | 2 | True | 0 | ROZPOCET
| VV |  | "Byt 19-19.06" 2,555*2+4,98*2-0,8 |  | 14.27 | [13 empty] | VV | 2 | 2 | True | 0 | ROZPOCET
| VV |  | "Byt 20-20.01" 3,2*2+1,09*2-0,7*2-0,8*2 |  | 5.58 | [13 empty] | VV | 2 | 2 | True | 0 | ROZPOCET
| VV |  | "Byt 20-20.04" 3,2+2,22*2-0,8 |  | 6.84 | [13 empty] | VV | 2 | 2 | True | 0 | ROZPOCET
| VV |  | "Byt 20-20.05" 4,02*2+4,94*2-0,8*3 |  | 15.52 | [13 empty] | VV | 2 | 2 | True | 0 | ROZPOCET
| VV |  | "Byt 20-20.06" 2,755*2+4,94*2+0,4*2-0,8 |  | 15.39 | [13 empty] | VV | 2 | 2 | True | 0 | ROZPOCET
| VV |  | Součet |  | 953.904 | [13 empty] | VV | 2 | 4 | True | 1 | ROZPOCET
746 | M | 607911RSH11 | sokl boční krycí v systému dodávané krytiny | m | 972.982 | 1 | 972.98 |  |  |  | snížená |  | 0 | 0.0011 | 1.0703 | 0 | 0 | 32 | M | 2 |  |  |  | ROZPOCET | 0 | 972.98 | 0 | 0 | 0 | 2 | 972.98 | 16 | 581746149
| VV |  | 953,904*1,02 'Přepočtené koeficientem množství |  | 972.982 | [13 empty] | VV | 2 | 2 | False | 1 | ROZPOCET
747 | K | 776421312 | Montáž přechodových šroubovaných lišt | m | 28 |  | 0 | CS ÚRS 2017 01 |  |  | snížená |  | 0 | 0 | 0 | 0 | 0 | 16 | K | 2 |  |  |  | ROZPOCET | 0 | 0 | 0 | 0 | 0 | 2 | 0 | 16 | 293600236
| VV |  | "Byt 1" 0,7*2 |  | 1.4 | [13 empty] | VV | 2 | 2 | True | 0 | ROZPOCET
| VV |  | "Byt 2" 0,7*2 |  | 1.4 | [13 empty] | VV | 2 | 2 | True | 0 | ROZPOCET
| VV |  | "Byt 3" 0,7*2 |  | 1.4 | [13 empty] | VV | 2 | 2 | True | 0 | ROZPOCET
| VV |  | "Byt 4" 0,7*2 |  | 1.4 | [13 empty] | VV | 2 | 2 | True | 0 | ROZPOCET
| VV |  | "Byt 5" 0,7*2 |  | 1.4 | [13 empty] | VV | 2 | 2 | True | 0 | ROZPOCET
| VV |  | "Byt 6" 0,7*2 |  | 1.4 | [13 empty] | VV | 2 | 2 | True | 0 | ROZPOCET
| VV |  | "Byt 7" 0,7*2 |  | 1.4 | [13 empty] | VV | 2 | 2 | True | 0 | ROZPOCET
| VV |  | "Byt 8" 0,7*2 |  | 1.4 | [13 empty] | VV | 2 | 2 | True | 0 | ROZPOCET
| VV |  | "Byt 9" 0,7*2 |  | 1.4 | [13 empty] | VV | 2 | 2 | True | 0 | ROZPOCET
| VV |  | "byt 10" 0,7*2 |  | 1.4 | [13 empty] | VV | 2 | 2 | True | 0 | ROZPOCET
| VV |  | "Byt 11" 0,7*2 |  | 1.4 | [13 empty] | VV | 2 | 2 | True | 0 | ROZPOCET
| VV |  | "Byt 12" 0,7*2 |  | 1.4 | [13 empty] | VV | 2 | 2 | True | 0 | ROZPOCET
| VV |  | "Byt 13" 0,7*2 |  | 1.4 | [13 empty] | VV | 2 | 2 | True | 0 | ROZPOCET
| VV |  | "Byt 14" 0,7*2 |  | 1.4 | [13 empty] | VV | 2 | 2 | True | 0 | ROZPOCET
| VV |  | "Byt 15" 0,7*2 |  | 1.4 | [13 empty] | VV | 2 | 2 | True | 0 | ROZPOCET
| VV |  | "Byt 16" 0,7*2 |  | 1.4 | [13 empty] | VV | 2 | 2 | True | 0 | ROZPOCET
| VV |  | "Byt 17" 0,7*2 |  | 1.4 | [13 empty] | VV | 2 | 2 | True | 0 | ROZPOCET
| VV |  | "Byt 18" 0,7*2 |  | 1.4 | [13 empty] | VV | 2 | 2 | True | 0 | ROZPOCET
| VV |  | "Byt 19" 0,7*2 |  | 1.4 | [13 empty] | VV | 2 | 2 | True | 0 | ROZPOCET
| VV |  | "Byt 20" 0,7*2 |  | 1.4 | [13 empty] | VV | 2 | 2 | True | 0 | ROZPOCET
| VV |  | Součet |  | 28 | [13 empty] | VV | 2 | 4 | True | 1 | ROZPOCET
748 | M | 553431RSH19 | hliníkový přechodový profil, dle klempířských prvků K3 | m | 28.56 |  | 0 |  |  |  | snížená |  | 0 | 0.00021 | 0.0059976 | 0 | 0 | 32 | M | 2 |  |  |  | ROZPOCET | 0 | 0 | 0 | 0 | 0 | 2 | 0 | 16 | 421089933
| VV |  | 28*1,02 'Přepočtené koeficientem množství |  | 28.56 | [13 empty] | VV | 2 | 2 | False | 1 | ROZPOCET
749 | K | 998776203 | Přesun hmot procentní pro podlahy povlakové v objektech v do 24 m | % |  |  | 0 | CS ÚRS 2017 01 |  |  | snížená |  | 0 | 0 | 0 | 0 | 0 | 16 | K | 2 |  |  |  | ROZPOCET | 0 | 0 | 0 | 0 | 0 | 2 | 0 | 16 | 1052331326
| D | 781 | Dokončovací práce - obklady |  |  |  | 0 | [5 empty] | 0 |  | 7.1033 |  | 3.3544 | 2 | D | 1 |  |  |  | ROZPOCET | [6 empty] | 0
750 | K | 781474113 | Montáž obkladů vnitřních keramických hladkých do 19 ks/m2 lepených flexibilním lepidlem | m2 | 435.146 |  | 0 | CS ÚRS 2017 01 |  |  | snížená |  | 0 | 0.003 | 1.3054 | 0 | 0 | 16 | K | 2 |  |  |  | ROZPOCET | 0 | 0 | 0 | 0 | 0 | 2 | 0 | 16 | -481352038
751 | M | 597610RSH20R | obkládačky keramické - koupelny, dle technické zprávy | m2 | 469.958 |  | 0 |  |  |  | snížená |  | 0 | 0.0118 | 5.5455 | 0 | 0 | 32 | M | 2 |  |  |  | ROZPOCET | 0 | 0 | 0 | 0 | 0 | 2 | 0 | 16 | -206734077
| VV |  | "0.04" ((1,33+0,1+0,4)*2+1,93*2)*1,5-0,7*1,5 |  | 10.23 | [13 empty] | VV | 2 | 2 | True | 0 | ROZPOCET
| VV |  | "0.05" (1,2+0,8)*1,5 |  | 3 | [13 empty] | VV | 2 | 2 | True | 0 | ROZPOCET
| VV |  | "Byt 1" (1*2+0,88*2)*1,5-0,7*1,5+(2,1*2+1,38*2)*2,3-0,7*1,97+(3,2+0,6*2)*0,6 |  | 21.859 | [13 empty] | VV | 2 | 2 | True | 0 | ROZPOCET
| VV |  | "Byt 2" (0,8*2+0,88*2)*1,5-0,7*1,5+(1,9*2+1,38*2)*2,3-0,7*1,97+(3,45+0,6*2)*0,6 |  | 20.489 | [13 empty] | VV | 2 | 2 | True | 0 | ROZPOCET
| VV |  | "Byt 3" (0,8*2+0,88*2)*1,5-0,7*1,5+(1,9*2+1,38*2)*2,3-0,7*1,97+(3,45+0,6*2)*0,6 |  | 20.489 | [13 empty] | VV | 2 | 2 | True | 0 | ROZPOCET
| VV |  | "Byt 4" (1*2+0,88*2)*1,5-0,7*1,5+(2*2+1,38*2)*2,3-0,7*1,97+(3,2+0,6*2)*0,6 |  | 21.399 | [13 empty] | VV | 2 | 2 | True | 0 | ROZPOCET
| VV |  | "Byt 5" (1,1*2+0,88*2)*1,5-0,7*1,5+(2,1*2+1,38*2)*2,3-0,7*1,97+(3,2+0,6*2)*0,6 |  | 22.159 | [13 empty] | VV | 2 | 2 | True | 0 | ROZPOCET
| VV |  | "Byt 6" (0,8*2+0,88*2)*1,5-0,7*1,5+(1,9*2+1,38*2)*2,3-0,7*1,97+(2,7+0,6*2)*0,6 |  | 20.039 | [13 empty] | VV | 2 | 2 | True | 0 | ROZPOCET
| VV |  | "Byt 7" (0,8*2+0,88*2)*1,5-0,7*1,5+(1,94*2+1,35*2)*2,3-0,7*1,97+(2,74+0,6*2)*0,6 |  | 20.109 | [13 empty] | VV | 2 | 2 | True | 0 | ROZPOCET
| VV |  | "Byt 8" (1,1*2+0,88*2)*1,5-0,7*1,5+(2,1*2+1,38*2)*2,3-0,7*1,97+(3,2+0,6*2)*0,6 |  | 22.159 | [13 empty] | VV | 2 | 2 | True | 0 | ROZPOCET
| VV |  | "Byt 9" (1,1*2+0,88*2)*1,5-0,7*1,5+(2,1*2+1,38*2)*2,3-0,7*1,97+(3,2+0,6*2)*0,6 |  | 22.159 | [13 empty] | VV | 2 | 2 | True | 0 | ROZPOCET
| VV |  | "Byt 10" (0,8*2+0,88*2)*1,5-0,7*1,5+(1,9*2+1,38*2)*2,3-0,7*1,97+(2,7+0,6*2)*0,6 |  | 20.039 | [13 empty] | VV | 2 | 2 | True | 0 | ROZPOCET
| VV |  | "Byt 11" (0,8*2+0,88*2)*1,5-0,7*1,5+(1,94*2+1,35*2)*2,3-0,7*1,97+(2,74+0,6*2)*0,6 |  | 20.109 | [13 empty] | VV | 2 | 2 | True | 0 | ROZPOCET
| VV |  | "Byt 12" (1,1*2+0,88*2)*1,5-0,7*1,5+(2,1*2+1,38*2)*2,3-0,7*1,97+(3,2+0,6*2)*0,6 |  | 22.159 | [13 empty] | VV | 2 | 2 | True | 0 | ROZPOCET
| VV |  | "Byt 13" (1,1*2+0,88*2)*1,5-0,7*1,5+(2,1*2+1,38*2)*2,3-0,7*1,97+(3,2+0,6*2)*0,6 |  | 22.159 | [13 empty] | VV | 2 | 2 | True | 0 | ROZPOCET
| VV |  | "Byt 14" (0,8*2+0,88*2)*1,5-0,7*1,5+(1,9*2+1,38*2)*2,3-0,7*1,97+(2,7+0,6*2)*0,6 |  | 20.039 | [13 empty] | VV | 2 | 2 | True | 0 | ROZPOCET
| VV |  | "Byt 15" (0,8*2+0,88*2)*1,5-0,7*1,5+(1,94*2+1,35*2)*2,3-0,7*1,97+(2,74+0,6*2)*0,6 |  | 20.109 | [13 empty] | VV | 2 | 2 | True | 0 | ROZPOCET
| VV |  | "Byt 16" (1,1*2+0,88*2)*1,5-0,7*1,5+(2,1*2+1,38*2)*2,3-0,7*1,97+(3,2+0,6*2)*0,6 |  | 22.159 | [13 empty] | VV | 2 | 2 | True | 0 | ROZPOCET
| VV |  | "Byt 17" (1,1*2+0,88*2)*1,5-0,7*1,5+(2,1*2+1,38*2)*2,3-0,7*1,97+(3,2+0,6*2)*0,6 |  | 22.159 | [13 empty] | VV | 2 | 2 | True | 0 | ROZPOCET
| VV |  | "Byt 18" (0,8*2+0,88*2)*1,5-0,7*1,5+(1,9*2+1,34*2)*2,3-0,7*1,97+(2,7+0,6*2)*0,6 |  | 19.855 | [13 empty] | VV | 2 | 2 | True | 0 | ROZPOCET
| VV |  | "Byt 19" (0,8*2+0,88*2)*1,5-0,7*1,5+(1,94*2+1,35*2)*2,3-0,7*1,97+(2,74+0,6*2)*0,6 |  | 20.109 | [13 empty] | VV | 2 | 2 | True | 0 | ROZPOCET
| VV |  | "Byt 20" (1,1*2+0,88*2)*1,5-0,7*1,5+(2,1*2+1,38*2)*2,3-0,7*1,97+(3,2+0,6*2)*0,6 |  | 22.159 | [13 empty] | VV | 2 | 2 | True | 0 | ROZPOCET
| VV |  | Součet |  | 435.146 | [13 empty] | VV | 2 | 4 | True | 1 | ROZPOCET
| VV |  | 435,146*1,08 'Přepočtené koeficientem množství |  | 469.958 | [13 empty] | VV | 2 | 2 | False | 1 | ROZPOCET
752 | K | 781481810 | Demontáž obkladů z mozaiky kladených do malty | m2 | 51.575 |  | 0 | CS ÚRS 2017 01 |  |  | snížená |  | 0 | 0 | 0 | 0.06504 | 3.3544 | 16 | K | 2 |  |  |  | ROZPOCET | 0 | 0 | 0 | 0 | 0 | 2 | 0 | 16 | -1144580470
| VV |  | "0.13" 0,98*2,675 |  | 2.622 | [13 empty] | VV | 2 | 2 | True | 0 | ROZPOCET
| VV |  | "1.02" 1,36*2,675 |  | 3.638 | [13 empty] | VV | 2 | 2 | True | 0 | ROZPOCET
| VV |  | "4.02" 1,36*2,675 |  | 3.638 | [13 empty] | VV | 2 | 2 | True | 0 | ROZPOCET
| VV |  | "5.02" 1,36*2,675 |  | 3.638 | [13 empty] | VV | 2 | 2 | True | 0 | ROZPOCET
| VV |  | "8.02" 1,36*2,675 |  | 3.638 | [13 empty] | VV | 2 | 2 | True | 0 | ROZPOCET
| VV |  | "9.02" 1,36*2,675 |  | 3.638 | [13 empty] | VV | 2 | 2 | True | 0 | ROZPOCET
| VV |  | "12.02" 1,36*2,675 |  | 3.638 | [13 empty] | VV | 2 | 2 | True | 0 | ROZPOCET
| VV |  | "13.02" 1,36*2,675 |  | 3.638 | [13 empty] | VV | 2 | 2 | True | 0 | ROZPOCET
| VV |  | "16.02" 1,36*2,675 |  | 3.638 | [13 empty] | VV | 2 | 2 | True | 0 | ROZPOCET
| VV |  | "17.03" 1,36*2,675 |  | 3.638 | [13 empty] | VV | 2 | 2 | True | 0 | ROZPOCET
| VV |  | "18.02" 0,84*2,675 |  | 2.247 | [13 empty] | VV | 2 | 2 | True | 0 | ROZPOCET
| VV |  | "18.03" 1,2*2,675 |  | 3.21 | [13 empty] | VV | 2 | 2 | True | 0 | ROZPOCET
| VV |  | "20.02" 0,4*2,675 |  | 1.07 | [13 empty] | VV | 2 | 2 | True | 0 | ROZPOCET
| VV |  | "22.02" 0,8*2,675 |  | 2.14 | [13 empty] | VV | 2 | 2 | True | 0 | ROZPOCET
| VV |  | "22.03" (1,16+0,3)*2,675 |  | 3.906 | [13 empty] | VV | 2 | 2 | True | 0 | ROZPOCET
| VV |  | "23.03" 1,36*2,675 |  | 3.638 | [13 empty] | VV | 2 | 2 | True | 0 | ROZPOCET
| VV |  | Součet |  | 51.575 | [13 empty] | VV | 2 | 4 | True | 1 | ROZPOCET
753 | K | 781494111 | Plastové profily rohové lepené flexibilním lepidlem | m | 346.38 |  | 0 | CS ÚRS 2017 01 |  |  | snížená |  | 0 | 0.00031 | 0.10738 | 0 | 0 | 16 | K | 2 |  |  |  | ROZPOCET | 0 | 0 | 0 | 0 | 0 | 2 | 0 | 16 | 186955466
| VV |  | "0.04" 1,5 |  | 1.5 | [13 empty] | VV | 2 | 2 | True | 0 | ROZPOCET
| VV |  | "0.05" 1,5*2 |  | 3 | [13 empty] | VV | 2 | 2 | True | 0 | ROZPOCET
| VV |  | "Byt 1" (1*2+0,88*2)-0,7+1,5*2+(2,1*2+1,38*2)-0,7+1,97*2+0,6*2 |  | 17.46 | [13 empty] | VV | 2 | 2 | True | 0 | ROZPOCET
| VV |  | "Byt 2" (0,8*2+0,88*2)-0,7+1,5*2+(1,9*2+1,38*2)-0,7+1,97*2+0,6*2 |  | 16.66 | [13 empty] | VV | 2 | 2 | True | 0 | ROZPOCET
| VV |  | "Byt 3" (0,8*2+0,88*2)-0,7+1,5*2+(1,9*2+1,38*2)-0,7+1,97*2+0,6*2 |  | 16.66 | [13 empty] | VV | 2 | 2 | True | 0 | ROZPOCET
| VV |  | "Byt 4" (1*2+0,88*2)-0,7+1,5*2+(2*2+1,38*2)-0,7+1,97*2+0,6*2 |  | 17.26 | [13 empty] | VV | 2 | 2 | True | 0 | ROZPOCET
| VV |  | "Byt 5" (1,1*2+0,88*2)-0,7+1,5*2+(2,1*2+1,38*2)-0,7+1,97*2+0,6*2 |  | 17.66 | [13 empty] | VV | 2 | 2 | True | 0 | ROZPOCET
| VV |  | "Byt 6" (0,8*2+0,84*2)-0,7+1,5*2+(1,9*2+1,34*2)-0,7+1,97*2+0,6*2 |  | 16.5 | [13 empty] | VV | 2 | 2 | True | 0 | ROZPOCET
| VV |  | "Byt 7" (0,8*2+0,84*2)-0,7+1,5*2+(1,94*2+1,35*2)-0,7+1,97*2+0,6*2 |  | 16.6 | [13 empty] | VV | 2 | 2 | True | 0 | ROZPOCET
| VV |  | "Byt 8" (1,1*2+0,88*2)-0,7+1,5*2+(2,1*2+1,38*2)-0,7+1,97*2+0,6*2 |  | 17.66 | [13 empty] | VV | 2 | 2 | True | 0 | ROZPOCET
| VV |  | "Byt 9" (1,1*2+0,88*2)-0,7+1,5*2+(2,1*2+1,38*2)-0,7+1,97*2+0,6*2 |  | 17.66 | [13 empty] | VV | 2 | 2 | True | 0 | ROZPOCET
| VV |  | "Byt 10" (0,8*2+0,84*2)-0,7+1,5*2+(1,9*2+1,34*2)-0,7+1,97*2+0,6*2 |  | 16.5 | [13 empty] | VV | 2 | 2 | True | 0 | ROZPOCET
| VV |  | "Byt 11" (0,8*2+0,84*2)-0,7+1,5*2+(1,94*2+1,35*2)-0,7+1,97*2+0,6*2 |  | 16.6 | [13 empty] | VV | 2 | 2 | True | 0 | ROZPOCET
| VV |  | "Byt 12" (1,1*2+0,88*2)-0,7+1,5*2+(2,1*2+1,38*2)-0,7+1,97*2+0,6*2 |  | 17.66 | [13 empty] | VV | 2 | 2 | True | 0 | ROZPOCET
| VV |  | "Byt 13" (1,1*2+0,88*2)-0,7+1,5*2+(2,1*2+1,38*2)-0,7+1,97*2+0,6*2 |  | 17.66 | [13 empty] | VV | 2 | 2 | True | 0 | ROZPOCET
| VV |  | "Byt 14" (0,8*2+0,84*2)-0,7+1,5*2+(1,9*2+1,34*2)-0,7+1,97*2+0,6*2 |  | 16.5 | [13 empty] | VV | 2 | 2 | True | 0 | ROZPOCET
| VV |  | "Byt 15" (0,8*2+0,84*2)-0,7+1,5*2+(1,94*2+1,35*2)-0,7+1,97*2+0,6*2 |  | 16.6 | [13 empty] | VV | 2 | 2 | True | 0 | ROZPOCET
| VV |  | "Byt 16" (1,1*2+0,88*2)-0,7+1,5*2+(2,1*2+1,38*2)-0,7+1,97*2+0,6*2 |  | 17.66 | [13 empty] | VV | 2 | 2 | True | 0 | ROZPOCET
| VV |  | "Byt 17" (1,1*2+0,88*2)-0,7+1,5*2+(2,1*2+1,38*2)-0,7+1,97*2+0,6*2 |  | 17.66 | [13 empty] | VV | 2 | 2 | True | 0 | ROZPOCET
| VV |  | "Byt 18" (0,8*2+0,88*2)-0,7+1,5*2+(1,9*2+1,34*2)-0,7+1,97*2+0,6*2 |  | 16.58 | [13 empty] | VV | 2 | 2 | True | 0 | ROZPOCET
| VV |  | "Byt 19" (0,8*2+0,88*2)-0,7+1,5*2+(1,94*2+1,35*2)-0,7+1,97*2+0,6*2 |  | 16.68 | [13 empty] | VV | 2 | 2 | True | 0 | ROZPOCET
| VV |  | "Byt 20" (1,1*2+0,88*2)-0,7+1,5*2+(2,1*2+1,38*2)-0,7+1,97*2+0,6*2 |  | 17.66 | [13 empty] | VV | 2 | 2 | True | 0 | ROZPOCET
| VV |  | Součet |  | 346.38 | [13 empty] | VV | 2 | 4 | True | 1 | ROZPOCET
754 | K | 781495111 | Penetrace podkladu vnitřních obkladů | m2 | 451.871 |  | 0 | CS ÚRS 2017 01 |  |  | snížená |  | 0 | 0.0003 | 0.13556 | 0 | 0 | 16 | K | 2 |  |  |  | ROZPOCET | 0 | 0 | 0 | 0 | 0 | 2 | 0 | 16 | 1189471391
755 | K | 781495115 | Spárování vnitřních obkladů silikonem | m | 313 |  | 0 | CS ÚRS 2017 01 |  |  | snížená |  | 0 | 3e-05 | 0.00939 | 0 | 0 | 16 | K | 2 |  |  |  | ROZPOCET | 0 | 0 | 0 | 0 | 0 | 2 | 0 | 16 | 2103244509
| VV |  | "0.04" 1,5*5 |  | 7.5 | [13 empty] | VV | 2 | 2 | True | 0 | ROZPOCET
| VV |  | "0.05" 1,5*1 |  | 1.5 | [13 empty] | VV | 2 | 2 | True | 0 | ROZPOCET
| VV |  | "Byt 1" 1,5*4+2,3*4 |  | 15.2 | [13 empty] | VV | 2 | 2 | True | 0 | ROZPOCET
| VV |  | "Byt 2" 1,5*4+2,3*4 |  | 15.2 | [13 empty] | VV | 2 | 2 | True | 0 | ROZPOCET
| VV |  | "Byt 3" 1,5*4+2,3*4 |  | 15.2 | [13 empty] | VV | 2 | 2 | True | 0 | ROZPOCET
| VV |  | "Byt 4" 1,5*4+2,3*4 |  | 15.2 | [13 empty] | VV | 2 | 2 | True | 0 | ROZPOCET
| VV |  | "Byt 5" 1,5*4+2,3*4 |  | 15.2 | [13 empty] | VV | 2 | 2 | True | 0 | ROZPOCET
| VV |  | "Byt 6" 1,5*4+2,3*4 |  | 15.2 | [13 empty] | VV | 2 | 2 | True | 0 | ROZPOCET
| VV |  | "Byt 7" 1,5*4+2,3*4 |  | 15.2 | [13 empty] | VV | 2 | 2 | True | 0 | ROZPOCET
| VV |  | "Byt 8" 1,5*4+2,3*4 |  | 15.2 | [13 empty] | VV | 2 | 2 | True | 0 | ROZPOCET
| VV |  | "Byt 9" 1,5*4+2,3*4 |  | 15.2 | [13 empty] | VV | 2 | 2 | True | 0 | ROZPOCET
| VV |  | "Byt 10" 1,5*4+2,3*4 |  | 15.2 | [13 empty] | VV | 2 | 2 | True | 0 | ROZPOCET
| VV |  | "Byt 11" 1,5*4+2,3*4 |  | 15.2 | [13 empty] | VV | 2 | 2 | True | 0 | ROZPOCET
| VV |  | "Byt 12" 1,5*4+2,3*4 |  | 15.2 | [13 empty] | VV | 2 | 2 | True | 0 | ROZPOCET
| VV |  | "Byt 13" 1,5*4+2,3*4 |  | 15.2 | [13 empty] | VV | 2 | 2 | True | 0 | ROZPOCET
| VV |  | "Byt 14" 1,5*4+2,3*4 |  | 15.2 | [13 empty] | VV | 2 | 2 | True | 0 | ROZPOCET
| VV |  | "Byt 15" 1,5*4+2,3*4 |  | 15.2 | [13 empty] | VV | 2 | 2 | True | 0 | ROZPOCET
| VV |  | "Byt 16" 1,5*4+2,3*4 |  | 15.2 | [13 empty] | VV | 2 | 2 | True | 0 | ROZPOCET
| VV |  | "Byt 17" 1,5*4+2,3*4 |  | 15.2 | [13 empty] | VV | 2 | 2 | True | 0 | ROZPOCET
| VV |  | "Byt 18" 1,5*4+2,3*4 |  | 15.2 | [13 empty] | VV | 2 | 2 | True | 0 | ROZPOCET
| VV |  | "Byt 19" 1,5*4+2,3*4 |  | 15.2 | [13 empty] | VV | 2 | 2 | True | 0 | ROZPOCET
| VV |  | "Byt 20" 1,5*4+2,3*4 |  | 15.2 | [13 empty] | VV | 2 | 2 | True | 0 | ROZPOCET
| VV |  | Součet |  | 313 | [13 empty] | VV | 2 | 4 | True | 1 | ROZPOCET
756 | K | 998781203 | Přesun hmot procentní pro obklady keramické v objektech v do 24 m | % |  |  | 0 | CS ÚRS 2017 01 |  |  | snížená |  | 0 | 0 | 0 | 0 | 0 | 16 | K | 2 |  |  |  | ROZPOCET | 0 | 0 | 0 | 0 | 0 | 2 | 0 | 16 | 506458243
| D | 783 | Dokončovací práce - nátěry |  |  |  | 0 | [5 empty] | 0 |  | 0.042783 |  | 0 | 2 | D | 1 |  |  |  | ROZPOCET | [6 empty] | 0
757 | K | 783301313 | Odmaštění zámečnických konstrukcí ředidlovým odmašťovačem | m2 | 54.588 |  | 0 | CS ÚRS 2017 01 |  |  | snížená |  | 0 | 7e-05 | 0.0038212 | 0 | 0 | 16 | K | 2 |  |  |  | ROZPOCET | 0 | 0 | 0 | 0 | 0 | 2 | 0 | 16 | 1472982248
758 | K | 783306805 | Odstranění nátěru ze zámečnických konstrukcí opálením | m2 | 54.588 |  | 0 | CS ÚRS 2017 01 |  |  | snížená |  | 0 | 2e-05 | 0.0010918 | 0 | 0 | 16 | K | 2 |  |  |  | ROZPOCET | 0 | 0 | 0 | 0 | 0 | 2 | 0 | 16 | 1709108221
| VV |  | Stávající ocelové zárubně u bytových dveří | [15 empty] | VV | 2 | 1 | True | 0 | ROZPOCET
| VV |  | "1PP" (0,8+2*1,97)*0,2*4+(0,7+2*1,97)*0,2+(0,6+2*1,97)*0,2 |  | 5.628 | [13 empty] | VV | 2 | 2 | True | 0 | ROZPOCET
| VV |  | "Byt 1" (0,8+2*1,97)*0,2 |  | 0.948 | [13 empty] | VV | 2 | 2 | True | 0 | ROZPOCET
| VV |  | "Byt 2" (0,8+2*1,97)*0,2 |  | 0.948 | [13 empty] | VV | 2 | 2 | True | 0 | ROZPOCET
| VV |  | "Byt 3" (0,8+2*1,97)*0,2 |  | 0.948 | [13 empty] | VV | 2 | 2 | True | 0 | ROZPOCET
| VV |  | "Byt 4" (0,8+2*1,97)*0,2 |  | 0.948 | [13 empty] | VV | 2 | 2 | True | 0 | ROZPOCET
| VV |  | "Byt 5" (0,8+2*1,97)*0,2 |  | 0.948 | [13 empty] | VV | 2 | 2 | True | 0 | ROZPOCET
| VV |  | "Byt 6" (0,8+2*1,97)*0,2 |  | 0.948 | [13 empty] | VV | 2 | 2 | True | 0 | ROZPOCET
| VV |  | "Byt 7" (0,8+2*1,97)*0,2 |  | 0.948 | [13 empty] | VV | 2 | 2 | True | 0 | ROZPOCET
| VV |  | "Byt 8" (0,8+2*1,97)*0,2 |  | 0.948 | [13 empty] | VV | 2 | 2 | True | 0 | ROZPOCET
| VV |  | "Byt 9" (0,8+2*1,97)*0,2 |  | 0.948 | [13 empty] | VV | 2 | 2 | True | 0 | ROZPOCET
| VV |  | "Byt 10" (0,8+2*1,97)*0,2 |  | 0.948 | [13 empty] | VV | 2 | 2 | True | 0 | ROZPOCET
| VV |  | "Byt 11" (0,8+2*1,97)*0,2 |  | 0.948 | [13 empty] | VV | 2 | 2 | True | 0 | ROZPOCET
| VV |  | "Byt 12" (0,8+2*1,97)*0,2 |  | 0.948 | [13 empty] | VV | 2 | 2 | True | 0 | ROZPOCET
| VV |  | "Byt 13" (0,8+2*1,97)*0,2 |  | 0.948 | [13 empty] | VV | 2 | 2 | True | 0 | ROZPOCET
| VV |  | "Byt 14" (0,8+2*1,97)*0,2 |  | 0.948 | [13 empty] | VV | 2 | 2 | True | 0 | ROZPOCET
| VV |  | "Byt 15" (0,8+2*1,97)*0,2 |  | 0.948 | [13 empty] | VV | 2 | 2 | True | 0 | ROZPOCET
| VV |  | "Byt 16" (0,8+2*1,97)*0,2 |  | 0.948 | [13 empty] | VV | 2 | 2 | True | 0 | ROZPOCET
| VV |  | "Byt 17" (0,8+2*1,97)*0,2 |  | 0.948 | [13 empty] | VV | 2 | 2 | True | 0 | ROZPOCET
| VV |  | "Byt 18" (0,8+2*1,97)*0,2 |  | 0.948 | [13 empty] | VV | 2 | 2 | True | 0 | ROZPOCET
| VV |  | "Byt 19" (0,8+2*1,97)*0,2 |  | 0.948 | [13 empty] | VV | 2 | 2 | True | 0 | ROZPOCET
| VV |  | "Byt 20" (0,8+2*1,97)*0,2 |  | 0.948 | [13 empty] | VV | 2 | 2 | True | 0 | ROZPOCET
| VV |  | "Kovová konstrukce zábradlí-oboustranně" (3*1)*10 |  | 30 | [13 empty] | VV | 2 | 2 | True | 0 | ROZPOCET
| VV |  | Součet |  | 54.588 | [13 empty] | VV | 2 | 4 | True | 1 | ROZPOCET
759 | K | 783314101 | Základní jednonásobný syntetický nátěr zámečnických konstrukcí | m2 | 63.825 |  | 0 | CS ÚRS 2017 01 |  |  | snížená |  | 0 | 0.00017 | 0.01085 | 0 | 0 | 16 | K | 2 |  |  |  | ROZPOCET | 0 | 0 | 0 | 0 | 0 | 2 | 0 | 16 | -1428985641
| VV |  | "Zárubně+zábradlí" 54,588 |  | 54.588 | [13 empty] | VV | 2 | 2 | True | 0 | ROZPOCET
| VV |  | "Z2, pl.0,502m2/m" 4*4,6*0,502 |  | 9.237 | [13 empty] | VV | 2 | 2 | True | 0 | ROZPOCET
| VV |  | Součet |  | 63.825 | [13 empty] | VV | 2 | 4 | True | 1 | ROZPOCET
760 | K | 783315101 | Mezinátěr jednonásobný syntetický standardní zámečnických konstrukcí | m2 | 54.588 |  | 0 | CS ÚRS 2017 01 |  |  | snížená |  | 0 | 0.00012 | 0.0065506 | 0 | 0 | 16 | K | 2 |  |  |  | ROZPOCET | 0 | 0 | 0 | 0 | 0 | 2 | 0 | 16 | 402354347
761 | K | 783317101 | Krycí jednonásobný syntetický standardní nátěr zámečnických konstrukcí | m2 | 54.588 |  | 0 | CS ÚRS 2017 01 |  |  | snížená |  | 0 | 0.00012 | 0.0065506 | 0 | 0 | 16 | K | 2 |  |  |  | ROZPOCET | 0 | 0 | 0 | 0 | 0 | 2 | 0 | 16 | -1257666160
762 | K | 783806805 | Odstranění nátěrů z omítek opálením | m2 | 131.736 |  | 0 | CS ÚRS 2017 01 |  |  | snížená |  | 0 | 0 | 0 | 0 | 0 | 16 | K | 2 |  |  |  | ROZPOCET | 0 | 0 | 0 | 0 | 0 | 2 | 0 | 16 | -51859785
| VV |  | "Schodiště a podesty 1PP-5NP" (3*2*2+2,4+1,5*2)*1,2*5 |  | 104.4 | [13 empty] | VV | 2 | 2 | True | 0 | ROZPOCET
| VV |  | "1NP-0.02" (2,4+0,2+1,09*2)*1,2-0,8*1,2*2-1,35*1,2 |  | 2.196 | [13 empty] | VV | 2 | 2 | True | 0 | ROZPOCET
| VV |  | "1NP-0.03" ((4,98+0,1+0,4)*2+1,51*2)*1,2-0,8*1,2*2-1,35*1,2-1,3*1,2 |  | 11.676 | [13 empty] | VV | 2 | 2 | True | 0 | ROZPOCET
| VV |  | "2NP-0.02" (2,4+0,2+1,09*2)*1,2-0,8*1,2*4 |  | 1.896 | [13 empty] | VV | 2 | 2 | True | 0 | ROZPOCET
| VV |  | "3NP-0.02" (2,4+0,2+1,09*2)*1,2-0,8*1,2*4 |  | 1.896 | [13 empty] | VV | 2 | 2 | True | 0 | ROZPOCET
| VV |  | "4NP-0.02" (2,4+0,2+1,09*2)*1,2-0,8*1,2*4 |  | 1.896 | [13 empty] | VV | 2 | 2 | True | 0 | ROZPOCET
| VV |  | "5NP-0.02" ((3,54+0,25+2,4+0,25+3,54)+(0,25+0,25))*1,2-0,8*1,2*2-2,4*1,2 |  | 7.776 | [13 empty] | VV | 2 | 2 | True | 0 | ROZPOCET
| VV |  | Součet |  | 131.736 | [13 empty] | VV | 2 | 4 | True | 1 | ROZPOCET
763 | K | 783826301 | Elastický (trvale pružný) akrylátový nátěr omítek | m2 | 23.198 |  | 0 | CS ÚRS 2017 01 |  |  | snížená |  | 0 | 0.0006 | 0.013919 | 0 | 0 | 16 | K | 2 |  |  |  | ROZPOCET | 0 | 0 | 0 | 0 | 0 | 2 | 0 | 16 | -1811408895
| VV |  | "Schodiště a chodby 200mm pás" | [15 empty] | VV | 2 | 1 | True | 0 | ROZPOCET
| VV |  | "Schodiště" (3*4+1,2*2+2,4)*5*0,2 |  | 16.8 | [13 empty] | VV | 2 | 2 | True | 0 | ROZPOCET
| VV |  | "1PP" ((3,155+0,25+2,4+0,25+3,1)*2+1,05*2+0,45*2-0,6-0,7*2-0,8*4)*0,2 |  | 3.222 | [13 empty] | VV | 2 | 2 | True | 0 | ROZPOCET
| VV |  | "1NP" ((2,4+1,09*2)-0,8*2-1,35+1,51*2+4,98*2-0,8*2-1,35-1,3)*0,2 |  | 2.072 | [13 empty] | VV | 2 | 2 | True | 0 | ROZPOCET
| VV |  | "2NP" ((2,4+1,09*2)-0,8*4)*0,2 |  | 0.276 | [13 empty] | VV | 2 | 2 | True | 0 | ROZPOCET
| VV |  | "3NP" ((2,4+1,09*2)-0,8*4)*0,2 |  | 0.276 | [13 empty] | VV | 2 | 2 | True | 0 | ROZPOCET
| VV |  | "4NP" ((2,4+1,09*2)-0,8*4)*0,2 |  | 0.276 | [13 empty] | VV | 2 | 2 | True | 0 | ROZPOCET
| VV |  | "5NP" ((2,4+1,09*2)-0,8*4)*0,2 |  | 0.276 | [13 empty] | VV | 2 | 2 | True | 0 | ROZPOCET
| VV |  | Součet |  | 23.198 | [13 empty] | VV | 2 | 4 | True | 1 | ROZPOCET
| D | 784 | Dokončovací práce - malby a tapety |  |  |  | 0 | [5 empty] | 0 |  | 4.8982 |  | 1.1192 | 2 | D | 1 |  |  |  | ROZPOCET | [6 empty] | 0
764 | K | 784121001 | Oškrabání malby v mísnostech výšky do 3,80 m | m2 | 3610.373 |  | 0 | CS ÚRS 2017 01 |  |  | snížená |  | 0 | 0.001 | 3.6104 | 0.00031 | 1.1192 | 16 | K | 2 |  |  |  | ROZPOCET | 0 | 0 | 0 | 0 | 0 | 2 | 0 | 16 | -411222530
| VV |  | "1PP-stropy" 4,33+4,19+6,04+11,69+9,07+11,36+14,32+70,5+5,78+32,97+1,15+1,41+8,74+3,45 |  | 185 | [13 empty] | VV | 2 | 2 | True | 0 | ROZPOCET
| VV |  | "0.01-stěny" (3,77*2+0,12+2,4+(3,77-1,2)*2+0,12+1,5)*3 |  | 50.46 | [13 empty] | VV | 2 | 2 | True | 0 | ROZPOCET
| VV |  | "0.02-stěny" (3,77*2+0,12+2,4*2+(3,77-1,2)*2)*1,32-0,6*1,97 |  | 22.05 | [13 empty] | VV | 2 | 2 | True | 0 | ROZPOCET
| VV |  | "0.03-stěny" ((2,4+0,25+3,1)*2+1,05)*2,82-0,8*1,97*3-0,6*1,97 |  | 29.481 | [13 empty] | VV | 2 | 2 | True | 0 | ROZPOCET
| VV |  | "0.04-stěny" (3,1*2+3,77*2)*2,675-0,8*1,97 |  | 35.179 | [13 empty] | VV | 2 | 2 | True | 0 | ROZPOCET
| VV |  | "0.05-stěny" (4,24+2,14)*2,675-0,8*1,97 |  | 15.491 | [13 empty] | VV | 2 | 2 | True | 0 | ROZPOCET
| VV |  | "0.06-stěny" (4,24+2,68)*2,675 |  | 18.511 | [13 empty] | VV | 2 | 2 | True | 0 | ROZPOCET
| VV |  | "0.07-stěny" (2,796*2+(2,68+0,12+2,14))*2,675-0,8*1,97 |  | 26.597 | [13 empty] | VV | 2 | 2 | True | 0 | ROZPOCET
| VV |  | "0.08-stěny" (4,93*2+(3,57+0,25+1,51+0,25+3,545+0,12+3,69+0,12+2,95)*2+(2+1,945)*6)*2,675-0,8*1,97-0,7*1,97 |  | 172.365 | [13 empty] | VV | 2 | 2 | True | 0 | ROZPOCET
| VV |  | "0.09-stěny" ((2+1,945)*2+1,51*2)*2,675 |  | 29.184 | [13 empty] | VV | 2 | 2 | True | 0 | ROZPOCET
| VV |  | "0.12-stěny"(1,44+0,8)*2,675 |  | 5.992 | [13 empty] | VV | 2 | 2 | True | 0 | ROZPOCET
| VV |  | "0.13-stěny" 0,98*2,675 |  | 2.622 | [13 empty] | VV | 2 | 2 | True | 0 | ROZPOCET
| VV |  | "0.14-stěny" (3,155+1,75+(3,155-1,44-0,15)+(1,75+0,12+0,98+0,12+0,8))*2,675-0,7*1,97 |  | 26.013 | [13 empty] | VV | 2 | 2 | True | 0 | ROZPOCET
| VV |  | "0.15-stěny" (3,155*2+1,05+0,45*2)*2,675-0,8*1,97-0,7*1,97 |  | 19.141 | [13 empty] | VV | 2 | 2 | True | 0 | ROZPOCET
| VV |  | "Byt 1-stropy" (1,09*3,35)+(3,2*1,36)+(3,2*2,25)+(4,08*4,94)+(4,94*2,855) |  | 49.462 | [13 empty] | VV | 2 | 2 | True | 0 | ROZPOCET
| VV |  | "Byt 1-stěny" (0,15+3,2+4,08+2,855+4,94*3+2,855+4,08+3,2+2,25+1,36+1,09)*2,675 |  | 106.84 | [13 empty] | VV | 2 | 2 | True | 0 | ROZPOCET
| VV |  | "Byt 2-stropy" (1,06*3,58)+(3,43*1,36)+(3,43*2,32)+(3,75*4,98)+(2,95*4,98) |  | 49.783 | [13 empty] | VV | 2 | 2 | True | 0 | ROZPOCET
| VV |  | "Byt 2-stěny" (0,15+3,43+3,75+2,95+4,98*3+2,95+3,75+3,43+2,32+1,36+1,06)*2,675 |  | 107.241 | [13 empty] | VV | 2 | 2 | True | 0 | ROZPOCET
| VV |  | "Byt 3-stropy" (1,06*3,58)+(3,43*1,36)+(3,43*2,32)+(3,75*4,98)+(2,95*4,98) |  | 49.783 | [13 empty] | VV | 2 | 2 | True | 0 | ROZPOCET
| VV |  | "Byt 3-stěny" (0,15+3,43+3,75+2,95+4,98*3+2,95+3,75+3,43+2,32+1,36+1,06)*2,675 |  | 107.241 | [13 empty] | VV | 2 | 2 | True | 0 | ROZPOCET
| VV |  | "Byt 4-stropy" (1,09*3,35)+(3,2*1,36)+(3,2*2,25)+(4,08*4,94)+(4,94*2,835) |  | 49.364 | [13 empty] | VV | 2 | 2 | True | 0 | ROZPOCET
| VV |  | "Byt 4-stěny" (0,15+3,2+4,08+2,835+4,94*3+2,835+4,08+3,2+2,25+1,36+1,09)*2,675 |  | 106.733 | [13 empty] | VV | 2 | 2 | True | 0 | ROZPOCET
| VV |  | "Byt 5-stropy" 3,63+7,2+19+14,72 |  | 44.55 | [13 empty] | VV | 2 | 2 | True | 0 | ROZPOCET
| VV |  | "Byt 5-stěny" (1,09+0,15+1,36+2,25+0,1+3,2+3,9+3,033+4,94*3+3,033+3,9+3,2+0,4*2)*2,675 |  | 109.236 | [13 empty] | VV | 2 | 2 | True | 0 | ROZPOCET
| VV |  | "Byt 6-stropy" 4,96+6,34+18,75+15,94+11,03 |  | 57.02 | [13 empty] | VV | 2 | 2 | True | 0 | ROZPOCET
| VV |  | "Byt 6-stěny" (1,5+0,12+2,62+3,765+3,1+4,98*3+3,1+3,765+2,62+3,055+0,4*3)*2,675 |  | 106.425 | [13 empty] | VV | 2 | 2 | True | 0 | ROZPOCET
| VV |  | "Byt 7-stropy" 5,39+6,29+18,28+15,33 |  | 45.29 | [13 empty] | VV | 2 | 2 | True | 0 | ROZPOCET
| VV |  | "Byt 7-stěny" (1,5+0,23+2,72+3,67+3,09+4,98*3+3,09+3,67+2,72)*2,675 |  | 95.31 | [13 empty] | VV | 2 | 2 | True | 0 | ROZPOCET
| VV |  | "Byt 8-stropy" 3,63+7,15+19,27+13,54 |  | 43.59 | [13 empty] | VV | 2 | 2 | True | 0 | ROZPOCET
| VV |  | "Byt 8-stěny" (3,2+0,4*2+3,9+2,835+4,94*3+2,835+3,9+3,2+2,25+1,36+1,09)*2,675 |  | 107.508 | [13 empty] | VV | 2 | 2 | True | 0 | ROZPOCET
| VV |  | "Byt 9-stropy" 3,63+7,1+19+14,72 |  | 44.45 | [13 empty] | VV | 2 | 2 | True | 0 | ROZPOCET
| VV |  | "Byt 9-stěny" (1,09+0,15+1,38+2,22+0,1+3,2+3,92+3,033+4,94*3+3,033+3,92+3,2+0,4*2)*2,675 |  | 109.317 | [13 empty] | VV | 2 | 2 | True | 0 | ROZPOCET
| VV |  | "Byt 10-stropy" 4,87+6,53+18,75+15,94+11,27 |  | 57.36 | [13 empty] | VV | 2 | 2 | True | 0 | ROZPOCET
| VV |  | "Byt 10-stěny" (1,5+0,1+2,7+3,765+3,1+4,98*3+3,1+3,765+2,7+3,045+0,4*3)*2,675 |  | 106.773 | [13 empty] | VV | 2 | 2 | True | 0 | ROZPOCET
| VV |  | "Byt 11-stropy" 5,1+6,3+18,28+15,33 |  | 45.01 | [13 empty] | VV | 2 | 2 | True | 0 | ROZPOCET
| VV |  | "Byt 11-stěny" (1,5+0,2+2,74+3,67+3,09+4,98*3+3,09+3,67+2,74+0,4*3)*2,675 |  | 98.547 | [13 empty] | VV | 2 | 2 | True | 0 | ROZPOCET
| VV |  | "Byt 12-stropy" 3,63+7,1+19,36+13,54 |  | 43.63 | [13 empty] | VV | 2 | 2 | True | 0 | ROZPOCET
| VV |  | "Byt 12-stěny" (3,2+0,4*2+3,92+2,835+4,94*3+2,835+3,9+3,2+2,25+1,38+2,22)*2,675 |  | 110.638 | [13 empty] | VV | 2 | 2 | True | 0 | ROZPOCET
| VV |  | "Byt 13-stropy" 3,63+7,1+19+14,72 |  | 44.45 | [13 empty] | VV | 2 | 2 | True | 0 | ROZPOCET
| VV |  | "Byt 13-stěny" (1,09+0,15+1,38+2,22+0,1+3,2+3,92+3,033+4,94*3+3,033+3,92+3,2+0,4*2)*2,675 |  | 109.317 | [13 empty] | VV | 2 | 2 | True | 0 | ROZPOCET
| VV |  | "Byt 14-stropy" 4,87+6,53+18,75+15,94+11,27 |  | 57.36 | [13 empty] | VV | 2 | 2 | True | 0 | ROZPOCET
| VV |  | "Byt 14-stěny" (1,5+0,1+2,7+3,765+3,1+4,98*3+3,1+3,765+2,7+3,045+0,4*3)*2,675 |  | 106.773 | [13 empty] | VV | 2 | 2 | True | 0 | ROZPOCET
| VV |  | "Byt 15-stropy" 5,1+6,3+18,28+15,33 |  | 45.01 | [13 empty] | VV | 2 | 2 | True | 0 | ROZPOCET
| VV |  | "Byt 15-stěny" (1,5+0,2+2,74+3,67+3,09+4,98*3+3,09+3,67+2,74+0,4*3)*2,675 |  | 98.547 | [13 empty] | VV | 2 | 2 | True | 0 | ROZPOCET
| VV |  | "Byt 16-stropy" 3,63+7,1+19,36+13,54 |  | 43.63 | [13 empty] | VV | 2 | 2 | True | 0 | ROZPOCET
| VV |  | "Byt 16-stěny" (3,2+0,4*2+3,92+2,835+4,94*3+2,835+3,9+3,2+2,25+1,38+2,22)*2,675 |  | 110.638 | [13 empty] | VV | 2 | 2 | True | 0 | ROZPOCET
| VV |  | "Byt 17-stropy" 3,61+7,1+20,11+14,58 |  | 45.4 | [13 empty] | VV | 2 | 2 | True | 0 | ROZPOCET
| VV |  | "Byt 17-stěny" (1,09+0,15*2+1,38+2,22+3,2+4,07+2,905+4,94+2,905+4,07+3,2)*2,675 |  | 80.999 | [13 empty] | VV | 2 | 2 | True | 0 | ROZPOCET
| VV |  | "Byt 18-stropy" 5,68+6,53+21,56+12,97+11,27 |  | 58.01 | [13 empty] | VV | 2 | 2 | True | 0 | ROZPOCET
| VV |  | "Byt 18-stěny" (1,5+0,1+2,7+4,33+2,506+4,98+2,506+4,33+2,7+3,045+0,4*3)*2,675 |  | 79.974 | [13 empty] | VV | 2 | 2 | True | 0 | ROZPOCET
| VV |  | "Byt 19-stropy" 5,95+6,3+20,79+12,66 |  | 45.7 | [13 empty] | VV | 2 | 2 | True | 0 | ROZPOCET
| VV |  | "Byt 19-stěny" (1,5+0,2+2,74+4,175+2,555+4,98+2,555+4,175+2,74+0,4*3)*2,675 |  | 71.744 | [13 empty] | VV | 2 | 2 | True | 0 | ROZPOCET
| VV |  | "Byt 20-stropy" 3,61+7,1+19,86+13,83 |  | 44.4 | [13 empty] | VV | 2 | 2 | True | 0 | ROZPOCET
| VV |  | "Byt 20-stěny" (3,2+4,02+2,755+4,98+2,755+4,02+3,2+2,22+1,38+1,09)*2,675 |  | 79.234 | [13 empty] | VV | 2 | 2 | True | 0 | ROZPOCET
| VV |  | Součet |  | 3610.373 | [13 empty] | VV | 2 | 4 | True | 1 | ROZPOCET
765 | K | 784121011 | Rozmývání podkladu po oškrabání malby v místnostech výšky do 3,80 m | m2 | 3610.373 |  | 0 | CS ÚRS 2017 01 |  |  | snížená |  | 0 | 0 | 0 | 0 | 0 | 16 | K | 2 |  |  |  | ROZPOCET | 0 | 0 | 0 | 0 | 0 | 2 | 0 | 16 | 49177255
766 | K | 784211101 | Dvojnásobné bílé malby ze směsí za mokra výborně otěruvzdorných v místnostech výšky do 3,80 m | m2 | 4953.073 |  | 0 | CS ÚRS 2017 01 |  |  | snížená |  | 0 | 0.00026 | 1.2878 | 0 | 0 | 16 | K | 2 |  |  |  | ROZPOCET | 0 | 0 | 0 | 0 | 0 | 2 | 0 | 16 | -1856025621
| VV |  | "Štuk stropy" 1129,518 |  | 1129.518 | [13 empty] | VV | 2 | 2 | True | 0 | ROZPOCET
| VV |  | "Štuk stěny" 2024,246 |  | 2024.246 | [13 empty] | VV | 2 | 2 | True | 0 | ROZPOCET
| VV |  | "VC omítka" 33,054 |  | 33.054 | [13 empty] | VV | 2 | 2 | True | 0 | ROZPOCET
| VV |  | "Opravy omítek" 353,309 |  | 353.309 | [13 empty] | VV | 2 | 2 | True | 0 | ROZPOCET
| VV |  | "SDK stěny" (301,337+26,644+234,602+86,672+71,476+51,9+111,182)*2 |  | 1767.626 | [13 empty] | VV | 2 | 2 | True | 0 | ROZPOCET
| VV |  | "SDK podhled" 80,466 |  | 80.466 | [13 empty] | VV | 2 | 2 | True | 0 | ROZPOCET
| VV |  | "Odpočet obkladů" -435,146 |  | -435.146 | [13 empty] | VV | 2 | 2 | True | 0 | ROZPOCET
| VV |  | Součet |  | 4953.073 | [13 empty] | VV | 2 | 4 | True | 1 | ROZPOCET
| D | vrn | Vedlejší rozpočtové náklady |  |  |  | 0 | [5 empty] | 0 |  | 0 |  | 0 | 5 | D | 0 |  |  |  | ROZPOCET | [6 empty] | 0
| D | VRN1 | Průzkumné, geodetické a projektové práce |  |  |  | 0 | [5 empty] | 0 |  | 0 |  | 0 | 5 | D | 1 |  |  |  | ROZPOCET | [6 empty] | 0
767 | K | 013254000 | Dokumentace skutečného provedení stavby | kpl | 3 |  | 0 | CS ÚRS 2017 01 |  |  | snížená |  | 0 | 0 | 0 | 0 | 0 | 1024 | K | 2 |  |  |  | ROZPOCET | 0 | 0 | 0 | 0 | 0 | 2 | 0 | 1024 | -1292162924
| D | VRN3 | Zařízení staveniště |  |  |  | 0 | [5 empty] | 0 |  | 0 |  | 0 | 5 | D | 1 |  |  |  | ROZPOCET | [6 empty] | 0
768 | K | 030001000 | Zařízení staveniště | kpl | 1 |  | 0 | CS ÚRS 2017 01 |  |  | snížená |  | 0 | 0 | 0 | 0 | 0 | 1024 | K | 2 |  |  |  | ROZPOCET | 0 | 0 | 0 | 0 | 0 | 2 | 0 | 1024 | 1319275224
769 | K | 034503000 | Informační tabule na staveništi | ks | 2 |  | 0 | CS ÚRS 2017 01 |  |  | snížená |  | 0 | 0 | 0 | 0 | 0 | 1024 | K | 2 |  |  |  | ROZPOCET | 0 | 0 | 0 | 0 | 0 | 2 | 0 | 1024 | -599686117
770 | K | 039002000 | Zrušení zařízení staveniště | kpl | 1 |  | 0 | CS ÚRS 2017 01 |  |  | snížená |  | 0 | 0 | 0 | 0 | 0 | 1024 | K | 2 |  |  |  | ROZPOCET | 0 | 0 | 0 | 0 | 0 | 2 | 0 | 1024 | -1732570000

## A - Způsobilé výdaje hlavní
| List obsahuje: |  | 1) Krycí list soupisu | 2) Rekapitulace |  |  | 3) Soupis prací | Zpět na list: | Rekapitulace stavby
{a86fc8dc-a7ba-44c0-9606-07eb0c31a80a}
1
| KRYCÍ LIST SOUPISU | [8 empty] | v --- níže se nacházejí doplnkové a pomocné údaje k sestavám --- v | [8 empty] | False
Stavba:
Stavební úpravy bytového domu Mánesova 157/23, Cheb
Objekt:
SO02 - Změna dispozice
Soupis:
A - Způsobilé výdaje hlavní
| KSO: |  |  |  |  | CC-CZ:
| Místo: |  | Mánesova 157/23, Cheb |  |  | Datum: | 22. 4. 2018
| Zadavatel: |  |  |  |  | IČ: | 00253979
|  | Město Cheb, nám. Krále Jiřího z Poděbrad 14, Cheb |  |  |  | DIČ:
| Uchazeč: |  |  |  |  | IČ:
DIČ:
| Projektant: |  |  |  |  | IČ: | 75999005
|  | Ing. Ondřej Beránek, Antala Staška 26/40, Cheb |  |  |  | DIČ:
Poznámka:
| Cena bez DPH | [5 empty] | 0
|  |  | Základ daně |  |  | Sazba daně | Výše daně
| DPH | základní | 0 |  |  | 21% | 0
|  | snížená | 0 |  |  | 15% | 0
|  | zákl. přenesená | 0 |  |  | 21% | 0
|  | sníž. přenesená | 0 |  |  | 15% | 0
|  | nulová | 0 |  |  | 0% | 0
| Cena s DPH |  |  | v | CZK |  | 0
REKAPITULACE ČLENĚNÍ SOUPISU PRACÍ
Stavba:
Stavební úpravy bytového domu Mánesova 157/23, Cheb
Objekt:
SO02 - Změna dispozice
Soupis:
A - Způsobilé výdaje hlavní
Místo: |  |  | Mánesova 157/23, Cheb |  |  | Datum: | 22. 4. 2018
Zadavatel: |  |  | Město Cheb, nám. Krále Jiřího z Poděbrad 14, Cheb |  |  | Projektant: | Ing. Ondřej Beránek, Antala Staška 26/40, Cheb
Uchazeč:
Kód dílu - Popis | [6 empty] | Cena celkem [CZK]
Náklady soupisu celkem | [6 empty] | 0 | [12 empty] | -1
| HSV - Práce a dodávky HSV | [5 empty] | 0
| 6 - Úpravy povrchů, podlahy a osazování výplní | [5 empty] | 0
| 998 - Přesun hmot | [5 empty] | 0
SOUPIS PRACÍ
Stavba:
Stavební úpravy bytového domu Mánesova 157/23, Cheb
Objekt:
SO02 - Změna dispozice
Soupis:
A - Způsobilé výdaje hlavní
Místo: |  |  | Mánesova 157/23, Cheb |  |  | Datum: | 22. 4. 2018
Zadavatel: |  |  | Město Cheb, nám. Krále Jiřího z Poděbrad 14, Cheb |  |  | Projektant: | Ing. Ondřej Beránek, Antala Staška 26/40, Cheb
Uchazeč:
PČ | Typ | Kód | Popis | MJ | Množství | J.cena [CZK] | Cena celkem [CZK] | Cenová soustava |  | Poznámka | DPH | J. Nh [h] | Nh celkem [h] | J. hmotnost [t] | Hmotnost celkem [t] | J. suť [t] | Suť Celkem [t]
Náklady soupisu celkem | [6 empty] | 0 | [5 empty] | 0 |  | 4.6329 |  | 0 |  | D | -1 | [10 empty] | 0
| D | HSV | Práce a dodávky HSV |  |  |  | 0 | [5 empty] | 0 |  | 4.6329 |  | 0 | 1 | D | 0 |  |  |  | ROZPOCET | [6 empty] | 0
| D | 6 | Úpravy povrchů, podlahy a osazování výplní |  |  |  | 0 | [5 empty] | 0 |  | 4.6329 |  | 0 | 1 | D | 1 |  |  |  | ROZPOCET | [6 empty] | 0
1 | K | 611131121 | Penetrace akrylát-silikonová vnitřních stropů nanášená ručně | m2 | 174.828 |  | 0 | CS ÚRS 2017 01 |  |  | snížená |  | 0 | 0.00026 | 0.045455 | 0 | 0 | 4 | K | 2 |  |  |  | ROZPOCET | 0 | 0 | 0 | 0 | 0 | 2 | 0 | 4 | -2004423589
2 | K | 611311131 | Potažení vnitřních rovných stropů vápenným štukem tloušťky do 3 mm | m2 | 174.828 |  | 0 | CS ÚRS 2017 01 |  |  | snížená |  | 0 | 0.003 | 0.52448 | 0 | 0 | 4 | K | 2 |  |  |  | ROZPOCET | 0 | 0 | 0 | 0 | 0 | 2 | 0 | 4 | 1826192449
| VV |  | "1PP" | [15 empty] | VV | 2 | 1 | True | 0 | ROZPOCET
| VV |  | "0.02" 3,155*1,05+0,45*1+3,1*1,05 |  | 7.018 | [13 empty] | VV | 2 | 2 | True | 0 | ROZPOCET
| VV |  | "0.04" 3,09 |  | 3.09 | [13 empty] | VV | 2 | 2 | True | 0 | ROZPOCET
| VV |  | "0.05" 7,92 |  | 7.92 | [13 empty] | VV | 2 | 2 | True | 0 | ROZPOCET
| VV |  | "0.06" 11,69 |  | 11.69 | [13 empty] | VV | 2 | 2 | True | 0 | ROZPOCET
| VV |  | "0.07" 35,86 |  | 35.86 | [13 empty] | VV | 2 | 2 | True | 0 | ROZPOCET
| VV |  | "0.08" 70,5 |  | 70.5 | [13 empty] | VV | 2 | 2 | True | 0 | ROZPOCET
| VV |  | "0.09" 5,78 |  | 5.78 | [13 empty] | VV | 2 | 2 | True | 0 | ROZPOCET
| VV |  | "0.10" 32,97 |  | 32.97 | [13 empty] | VV | 2 | 2 | True | 0 | ROZPOCET
| VV |  | Součet |  | 174.828 | [13 empty] | VV | 2 | 4 | True | 1 | ROZPOCET
3 | K | 621RSH221021 | Montáž kontaktního zateplení vnitřních podhledů z minerální vlny s podélnou orientací tl do 120 mm | m2 | 174.828 |  | 0 |  |  |  | snížená |  | 0 | 0.00947 | 1.6556 | 0 | 0 | 4 | K | 2 |  |  |  | ROZPOCET | 0 | 0 | 0 | 0 | 0 | 2 | 0 | 4 | -83734334
4 | M | 631515RSH270 | deska minerální izolační tl. 100 mm, Lambda 0,036 W/m.K, např. ISOVER TF PROFI | m2 | 178.325 |  | 0 |  |  |  | snížená |  | 0 | 0.0135 | 2.4074 | 0 | 0 | 8 | M | 2 |  |  |  | ROZPOCET | 0 | 0 | 0 | 0 | 0 | 2 | 0 | 4 | -1475491140
| VV |  | "1PP" | [15 empty] | VV | 2 | 1 | True | 0 | ROZPOCET
| VV |  | "0.02" 3,155*1,05+0,45*1+3,1*1,05 |  | 7.018 | [13 empty] | VV | 2 | 2 | True | 0 | ROZPOCET
| VV |  | "0.04" 3,09 |  | 3.09 | [13 empty] | VV | 2 | 2 | True | 0 | ROZPOCET
| VV |  | "0.05" 7,92 |  | 7.92 | [13 empty] | VV | 2 | 2 | True | 0 | ROZPOCET
| VV |  | "0.06" 11,69 |  | 11.69 | [13 empty] | VV | 2 | 2 | True | 0 | ROZPOCET
| VV |  | "0.07" 35,86 |  | 35.86 | [13 empty] | VV | 2 | 2 | True | 0 | ROZPOCET
| VV |  | "0.08" 70,5 |  | 70.5 | [13 empty] | VV | 2 | 2 | True | 0 | ROZPOCET
| VV |  | "0.09" 5,78 |  | 5.78 | [13 empty] | VV | 2 | 2 | True | 0 | ROZPOCET
| VV |  | "0.10" 32,97 |  | 32.97 | [13 empty] | VV | 2 | 2 | True | 0 | ROZPOCET
| VV |  | Součet |  | 174.828 | [13 empty] | VV | 2 | 4 | True | 1 | ROZPOCET
| VV |  | 174,828*1,02 'Přepočtené koeficientem množství |  | 178.325 | [13 empty] | VV | 2 | 2 | False | 1 | ROZPOCET
| D | 998 | Přesun hmot |  |  |  | 0 | [5 empty] | 0 |  | 0 |  | 0 | 1 | D | 1 |  |  |  | ROZPOCET | [6 empty] | 0
5 | K | 998011003 | Přesun hmot pro budovy zděné v do 24 m | t | 4.633 |  | 0 | CS ÚRS 2017 01 |  |  | snížená |  | 0 | 0 | 0 | 0 | 0 | 4 | K | 2 |  |  |  | ROZPOCET | 0 | 0 | 0 | 0 | 0 | 2 | 0 | 4 | -1879696949

## Pokyny pro vyplnění
Struktura údajů, formát souboru a metodika pro zpracování
Struktura
Soubor je složen ze záložky Rekapitulace stavby a záložek s názvem soupisu prací pro jednotlivé objekty ve formátu XLSX. Každá ze záložek přitom obsahuje
ještě samostatné sestavy vymezené orámovaním a nadpisem sestavy.
Rekapitulace stavby obsahuje sestavu Rekapitulace stavby a Rekapitulace objektů stavby a soupisů prací.
V sestavě Rekapitulace stavby jsou uvedeny informace identifikující předmět veřejné zakázky na stavební práce, KSO, CC-CZ, CZ-CPV, CZ-CPA a rekapitulaci
celkové nabídkové ceny uchazeče.
V sestavě Rekapitulace objektů stavby a soupisů prací je uvedena rekapitulace stavebních objektů, inženýrských objektů, provozních souborů,
vedlejších a ostatních nákladů a ostatních nákladů s rekapitulací nabídkové ceny za jednotlivé soupisy prací. Na základě údaje Typ je možné
identifikovat, zda se jedná o objekt nebo soupis prací pro daný objekt:
|  | STA | Stavební objekt pozemní
|  | ING | Stavební objekt inženýrský
|  | PRO | Provozní soubor
|  | VON | Vedlejší a ostatní náklady
|  | OST | Ostatní
|  | Soupis | Soupis prací pro daný typ objektu
Soupis prací pro jednotlivé objekty obsahuje sestavy Krycí list soupisu, Rekapitulace členění soupisu prací, Soupis prací. Za soupis prací může být považován
i objekt stavby v případě, že neobsahuje podřízenou zakázku.
Krycí list soupisu obsahuje rekapitulaci informací o předmětu veřejné zakázky ze sestavy Rekapitulace stavby, informaci o zařazení objektu do KSO,
CC-CZ, CZ-CPV, CZ-CPA a rekapitulaci celkové nabídkové ceny uchazeče za aktuální soupis prací.
Rekapitulace členění soupisu prací obsahuje rekapitulaci soupisu prací ve všech úrovních členění soupisu tak, jak byla tato členění použita (např.
stavební díly, funkční díly, případně jiné členění) s rekapitulací nabídkové ceny.
Soupis prací obsahuje položky veškerých stavebních nebo montážních prací, dodávek materiálů a služeb nezbytných pro zhotovení stavebního objektu,
inženýrského objektu, provozního souboru, vedlejších a ostatních nákladů.
Pro položky soupisu prací se zobrazují následující informace:
|  | PČ |  | Pořadové číslo položky v aktuálním soupisu
|  | TYP |  | Typ položky: K - konstrukce, M - materiál, PP - plný popis, PSC - poznámka k souboru cen, P - poznámka k položce, VV - výkaz výměr
|  | Kód |  | Kód položky
|  | Popis |  | Zkrácený popis položky
|  | MJ |  | Měrná jednotka položky
|  | Množství |  | Množství v měrné jednotce
|  | J.cena |  | Jednotková cena položky. Zadaní může obsahovat namísto J.ceny sloupce J.materiál a J.montáž, jejichž součet definuje
J.cenu položky.
|  | Cena celkem |  | Celková cena položky daná jako součin množství a j.ceny
|  | Cenová soustava |  | Příslušnost položky do cenové soustavy
Ke každé položce soupisu prací se na samostatných řádcích může zobrazovat:
Plný popis položky
Poznámka k souboru cen a poznámka zadavatele
Výkaz výměr
Pokud je k řádku výkazu výměr evidovaný údaj ve sloupci Kód, jedná se o definovaný odkaz, na který se může odvolávat výkaz výměr z jiné položky.
Metodika pro zpracování
Jednotlivé sestavy jsou v souboru provázány. Editovatelné pole jsou zvýrazněny žlutým podbarvením, ostatní pole neslouží k editaci a nesmí být jakkoliv
modifikovány.
Uchazeč je pro podání nabídky povinen vyplnit žlutě podbarvená pole:
Pole Uchazeč v sestavě Rekapitulace stavby - zde uchazeč vyplní svůj název (název subjektu)
Pole IČ a DIČ v sestavě Rekapitulace stavby - zde uchazeč vyplní svoje IČ a DIČ
Datum v sestavě Rekapitulace stavby - zde uchazeč vyplní datum vytvoření nabídky
J.cena = jednotková cena v sestavě Soupis prací o maximálním počtu desetinných míst uvedených v poli
- pokud sestavy soupisů prací obsahují pole J.cena, musí být všechna tato pole vyplněna nenulovými kladnými číslicemi
Poznámka - nepovinný údaj pro položku soupisu
V případě, že sestavy soupisů prací neobsahují pole J.cena, potom ve všech soupisech prací obsahují pole:
- J.materiál - jednotková cena materiálu
- J.montáž - jednotková cena montáže
Uchazeč je v tomto případě povinen vyplnit všechna pole J.materiál a pole J.montáž nenulovými kladnými číslicemi. V případech, kdy položka
neobsahuje žádný materiál je přípustné, aby pole J.materiál bylo vyplněno nulou. V případech, kdy položka neobsahuje žádnou montáž je přípustné,
aby pole J.montáž bylo vyplněno nulou. Není však přípustné, aby obě pole - J.materiál, J.Montáž byly u jedné položky vyplněny nulou.
Rekapitulace stavby
Název |  |  | Povinný |  | Popis | Typ | Max. počet
atributu |  |  | (A/N) |  |  |  | znaků
Kód |  |  | A |  | Kód stavby | String | 20
Stavba |  |  | A |  | Název stavby | String | 120
Místo |  |  | N |  | Místo stavby | String | 50
Datum |  |  | A |  | Datum vykonaného exportu | Date
KSO |  |  | N |  | Klasifikace stavebního objektu | String | 15
CC-CZ |  |  | N |  | Klasifikace stavbeních děl | String | 15
CZ-CPV |  |  | N |  | Společný slovník pro veřejné zakázky | String | 20
CZ-CPA |  |  | N |  | Klasifikace produkce podle činností | String | 20
Zadavatel |  |  | N |  | Zadavatel zadaní | String | 50
IČ |  |  | N |  | IČ zadavatele zadaní | String | 20
DIČ |  |  | N |  | DIČ zadavatele zadaní | String | 20
Uchazeč |  |  | N |  | Uchazeč veřejné zakázky | String | 50
Projektant |  |  | N |  | Projektant | String | 50
Poznámka |  |  | N |  | Poznámka k zadání | String | 255
Sazba DPH |  |  | A |  | Rekapitulace sazeb DPH u položek soupisů | eGSazbaDph
Základna DPH |  |  | A |  | Základna DPH určena součtem celkové ceny z položek soupisů | Double
Hodnota DPH |  |  | A |  | Hodnota DPH | Double
Cena bez DPH |  |  | A |  | Celková cena bez DPH za celou stavbu. Sčítává se ze všech listů. | Double
Cena s DPH |  |  | A |  | Celková cena s DPH za celou stavbu | Double
Rekapitulace objektů stavby a soupisů prací
Název |  |  | Povinný |  | Popis | Typ | Max. počet
atributu |  |  | (A/N) |  |  |  | znaků
Kód |  |  | A |  | Přebírá se z Rekapitulace stavby | String | 20
Stavba |  |  | A |  | Přebírá se z Rekapitulace stavby | String | 120
Místo |  |  | N |  | Přebírá se z Rekapitulace stavby | String | 50
Datum |  |  | A |  | Přebírá se z Rekapitulace stavby | Date
Zadavatel |  |  | N |  | Přebírá se z Rekapitulace stavby | String | 50
Projektant |  |  | N |  | Přebírá se z Rekapitulace stavby | String | 50
Uchazeč |  |  | N |  | Přebírá se z Rekapitulace stavby | String | 50
Kód |  |  | A |  | Kód objektu | String | 20
Objektu, Soupis prací |  |  | A |  | Název objektu | String | 120
Cena bez DPH |  |  | A |  | Cena bez DPH za daný objekt | Double
Cena s DPH |  |  | A |  | Cena spolu s DPH za daný objekt | Double
Typ |  |  | A |  | Typ zakázky | eGTypZakazky
Krycí list soupisu
Název |  |  | Povinný |  | Popis | Typ | Max. počet
atributu |  |  | (A/N) |  |  |  | znaků
Stavba |  |  | A |  | Přebírá se z Rekapitulace stavby | String | 120
Objekt |  |  | A |  | Kód a název objektu | String | 20 + 120
Soupis |  |  | A |  | Kód a název soupisu | String | 20 + 120
KSO |  |  | N |  | Klasifikace stavebního objektu | String | 15
CC-CZ |  |  | N |  | Klasifikace stavbeních děl | String | 15
CZ-CPV |  |  | N |  | Společný slovník pro veřejné zakázky | String | 20
CZ-CPA |  |  | N |  | Klasifikace produkce podle činností | String | 20
Místo |  |  | N |  | Přebírá se z Rekapitulace stavby | String | 50
Zadavatel |  |  | N |  | Přebírá se z Rekapitulace stavby | String | 50
Uchazeč |  |  | N |  | Přebírá se z Rekapitulace stavby | String | 50
Projektant |  |  | N |  | Přebírá se z Rekapitulace stavby | String | 50
Poznámka |  |  | N |  | Poznámka k soupisu prací | String | 255
Sazba DPH |  |  | A |  | Rekapitulace sazeb DPH na položkách aktuálního soupisu | eGSazbaDph
Základna DPH |  |  | A |  | Základna DPH určena součtem celkové ceny z položek aktuálního soupisu | Double
Hodnota DPH |  |  | A |  | Hodnota DPH | Double
Cena bez DPH |  |  | A |  | Cena bez DPH za daný soupis | Double
Cena s DPH |  |  | A |  | Cena s DPH za daný soupis | Double
Rekapitulace členění soupisu prací
Název |  |  | Povinný |  | Popis | Typ | Max. počet
atributu |  |  | (A/N) |  |  |  | znaků
Stavba |  |  | A |  | Přebírá se z Rekapitulace stavby | String | 120
Objekt |  |  | A |  | Kód a název objektu, přebírá se z Krycího listu soupisu | String | 20 + 120
Soupis |  |  | A |  | Kód a název objektu, přebírá se z Krycího listu soupisu | String | 20 + 120
Místo |  |  | N |  | Přebírá se z Rekapitulace stavby | String | 50
Datum |  |  | A |  | Přebírá se z Rekapitulace stavby | Date
Zadavatel |  |  | N |  | Přebírá se z Rekapitulace stavby | String | 50
Projektant |  |  | N |  | Přebírá se z Rekapitulace stavby | String | 50
Uchazeč |  |  | N |  | Přebírá se z Rekapitulace stavby | String | 50
Kód dílu - Popis |  |  | A |  | Kód a název dílu ze soupisu | String | 20 + 100
Cena celkem |  |  | A |  | Cena celkem za díl ze soupisu | Double
Soupis prací
Název |  |  | Povinný |  | Popis | Typ | Max. počet
atributu |  |  | (A/N) |  |  |  | znaků
Stavba |  |  | A |  | Přebírá se z Rekapitulace stavby | String | 120
Objekt |  |  | A |  | Kód a název objektu | String | 20 + 120
Soupis |  |  | A |  | Přebírá se z Krycího listu soupisu | String | 20 + 120
Místo |  |  | N |  | Přebírá se z Krycího listu soupisu | String | 50
Datum |  |  | A |  | Přebírá se z Krycího listu soupisu | Date
Zadavatel |  |  | N |  | Přebírá se z Krycího listu soupisu | String | 50
Projektant |  |  | N |  | Přebírá se z Krycího listu soupisu | String | 50
Uchazeč |  |  | N |  | Přebírá se z Krycího listu soupisu | String | 50
PČ |  |  | A |  | Pořadové číslo položky soupisu | Long
Typ |  |  | A |  | Typ položky soupisu | eGTypPolozky | 1
Kód |  |  | A |  | Kód položky ze soupisu | String | 20
Popis |  |  | A |  | Popis položky ze soupisu | String | 255
MJ |  |  | A |  | Měrná jednotka položky | String | 10
Množství |  |  | A |  | Množství položky soupisu | Double
J.Cena |  |  | A |  | Jednotková cena položky | Double
Cena celkem |  |  | A |  | Cena celkem vyčíslena jako J.Cena * Množství | Double
Cenová soustava |  |  | N |  | Zařazení položky do cenové soustavy | String | 50
p |  |  | N |  | Poznámka položky ze soupisu | Memo
psc |  |  | N |  | Poznámka k souboru cen ze soupisu | Memo
pp |  |  | N |  | Plný popis položky ze soupisu | Memo
vv |  |  | N |  | Výkaz výměr (figura, výraz, výměra) ze soupisu | Text,Text,Double | 20, 150
DPH |  |  | A |  | Sazba DPH pro položku | eGSazbaDPH
Hmotnost |  |  | A |  | Hmotnost položky ze soupisu | Double
Suť |  |  | A |  | Suť položky ze soupisu | Double
Nh |  |  | N |  | Normohodiny položky ze soupisu | Double
Datová věta
Typ věty |  |  | Hodnota |  | Význam
eGSazbaDPH |  |  | základní |  | Základní sazba DPH
|  |  | snížená |  | Snížená sazba DPH
|  |  | nulová |  | Nulová sazba DPH
|  |  | zákl. přenesená |  | Základní sazba DPH přenesená
|  |  | sníž. přenesená |  | Snížená sazba DPH přenesená
eGTypZakazky |  |  | STA |  | Stavební objekt
|  |  | PRO |  | Provozní soubor
|  |  | ING |  | Inženýrský objekt
|  |  | VON |  | Vedlejší a ostatní náklady
|  |  | OST |  | Ostatní náklady
eGTypPolozky |  |  | 1 |  | Položka typu HSV
|  |  | 2 |  | Položka typu PSV
|  |  | 3 |  | Položka typu M
|  |  | 4 |  | Položka typu OST